## Záradék
Tervezte:
Flach Attila G/06/0167/H-2727/2013
6782 Mórahalom, Szentháromság tér (hrsz.: 894/7
Vendéglátás-gyakorlóhely és tanétterem
Épületgépészeti költségvetés
Árazatlan
Cím : |  | Kelt: Szeged, 2019.. év..02..hó..10 .nap
Szám :.............
KSH besorolás:.....................
Teljesítés:20.. év...........hó...nap
A munka leírása: |  | Készítette :.....................
Költségvetés főösszesítő
Megnevezés |  | Anyagköltség | Díjköltség
1. Építmény közvetlen költségei |  | 0 | 0
1.1 Közvetlen önköltség összesen |  | 0 | 0
2.1 ÁFA vetítési alap |  | 0
2.2 Áfa | 27% | 0
3. A munka ára |  | 0
Aláírás

## Fejezet összesítő
Fejezetek megnevezése | Anyag összege | Díj összege
01 Víz-csatorna | 0 | 0
02 Gáz | 0 | 0
03 Távvezeték | 0 | 0
04 Fűtés-hűtés | 0 | 0
05 Szellőzés | 0 | 0
Összesen: | 0 | 0

## 01 Víz-csatorna
Ssz. | Tételszám | Tétel szövege | Menny. | Egység | Anyag egységár | Díj egységre | Anyag összesen | Díj összesen
19 Költségtérítések
1 | 19-081-11.1.2 | Ellenőrző próbák készítése belső vízvezeték hálózatra, akkreditált vízminőség vizsgálat | 1 | db | 0 | 0 | 0 | 0
21 Irtás, föld- és sziklamunka
2 | 21-003-6.1.1 | Munkaárok földkiemelése közmű nélküli területen, gépi erővel, kiegészítő kézi munkával, bármely konzisztenciájú, I-IV. oszt. talajban, dúcolás nélkül, 3,0 m² szelvényig | 70 | m | 0 | 0 | 0 | 0
3 | 21-003-11.2.1 | Földvisszatöltés munkagödörbe vagy munkaárokba, tömörítés nélkül, réteges elterítéssel, I-IV. osztályú talajban, gépi erővel, az anyag súlypontja 10,0 m-en belül, a vezetéket (műtárgyat) környező 50 cm-en túli szelvényrészben | 70 | m | 0 | 0 | 0 | 0
4 | 21-004-4.1.1-0120401 | Talajjavító réteg készítése vonalas létesítményeknél, 3,00 m szélességig vagy építményen belül, homokból Természetes szemmegoszlású homok, TH 0/4 P-TT, Nyékládháza | 8 | m3 | 0 | 0 | 0 | 0
5 | 21-008-2.3.1 | Tömörítés bármely tömörítési osztályban gépi erővel, vezeték felett és mellett, tömörségi fok: 85% | 70 | m | 0 | 0 | 0 | 0
54 Közműcsővezetékek és -szerelvények szerelése
6 | 54-005-5.1-0110166 | PP, PE, KPE nyomócső szerelése, földárokban, hegesztett kötésekkel, idomok nélkül, csőátmérő: 16-50 mm között PIPELIFE PE100 ivóvíz nyomócső 32x3,0 mm 16bar (C=1,25), 100VSDR11032EN200K | 3 | m | 0 | 0 | 0 | 0
7 | 54-016-6.1 | Fűtési és vízvezeték szakaszos és hálózati nyomáspróbája vízzel, 200 mm külső Ø-ig | 359 | m | 0 | 0 | 0 | 0
8 | 54-016-7.1 | Csővezetékek fertőtlenítése, DN 200 méretig | 359 | m | 0 | 0 | 0 | 0
9 | 54-016-7.2 | Szennyvíz vezeték víztartási próbája | 1 | db | 0 | 0 | 0 | 0
80 Általános épületgépészeti szigetelés
10 | 80-001-1.3.1.1-0125702 | Fűtési, HMV, HHV vezetékek szigetelése (ívek, idomok, szerelvények szigetelése és burkolás nélkül), polietilén védőcsőhéjjal, ragasztással rögzítve, NÁ 48 mm csőátmérőig Armacell Tubolit S-Plus, falvastagság: 4 mm, külső csőátmérő 18 mm, R: S-PLUS-18 | 86 | m | 0 | 0 | 0 | 0
11 | 80-001-1.3.1.1-0125703 | Fűtési, HMV, HHV vezetékek szigetelése (ívek, idomok, szerelvények szigetelése és burkolás nélkül), polietilén védőcsőhéjjal, ragasztással rögzítve, NÁ 48 mm csőátmérőig Armacell Tubolit S-Plus, falvastagság: 4 mm, külső csőátmérő 22 mm, R: S-PLUS-22 | 170 | m | 0 | 0 | 0 | 0
12 | 80-001-1.3.1.1-0125704 | Fűtési, HMV, HHV vezetékek szigetelése (ívek, idomok, szerelvények szigetelése és burkolás nélkül), polietilén védőcsőhéjjal, ragasztással rögzítve, NÁ 48 mm csőátmérőig Armacell Tubolit S-Plus, falvastagság: 4 mm, külső csőátmérő 28 mm, R: S-PLUS-28 | 100 | m | 0 | 0 | 0 | 0
13 | 80-002-1.3.2.1.1-0125828 | Szennyvíz és csapadékvíz vezetékek hang- és páralecsapódás elleni szigetelése (ívek, idomok, szerelvények szigetelése és burkolás nélkül), polietilén csőhéjjal csupasz kivitelben, ragasztással illetve hőlégfúvással hegesztve, öntapadó ragasztó szalag lezárással, vagy klipsszel rögzítve, NÁ 114 mm csőátmérőig Armacell Tubolit AR Fonoblokk csőhéj, falvastagság: 9 mm, külső csőátmérő 63 mm | 9 | m | 0 | 0 | 0 | 0
14 | 80-002-1.3.2.1.1-0125830 | Szennyvíz és csapadékvíz vezetékek hang- és páralecsapódás elleni szigetelése (ívek, idomok, szerelvények szigetelése és burkolás nélkül), polietilén csőhéjjal csupasz kivitelben, ragasztással illetve hőlégfúvással hegesztve, öntapadó ragasztó szalag lezárással, vagy klipsszel rögzítve, NÁ 114 mm csőátmérőig Armacell Tubolit AR Fonoblokk csőhéj, falvastagság: 9 mm, külső csőátmérő 110 mm, | 36 | m | 0 | 0 | 0 | 0
15 | 80-002-1.3.2.1.1-0125831 | Szennyvíz és csapadékvíz vezetékek hang- és páralecsapódás elleni szigetelése (ívek, idomok, szerelvények szigetelése és burkolás nélkül), polietilén csőhéjjal csupasz kivitelben, ragasztással illetve hőlégfúvással hegesztve, öntapadó ragasztó szalag lezárással, vagy klipsszel rögzítve, NÁ 114 mm csőátmérőig Armacell Tubolit AR Fonoblokk csőhéj, falvastagság: 9 mm, külső csőátmérő 125 mm, | 12 | m | 0 | 0 | 0 | 0
81 Épületgépészeti csővezeték szerelése
16 | 81-001-1.3.3.1.1.1.1-0329501 | Ivóvíz vezeték, Ötrétegű cső szerelése, PE-Xc/Al/PE-HD anyagból, préshüvelyes kötéssel, cső elhelyezése csőidomok nélkül, szakaszos nyomáspróbával, falhoronyba vagy padlószerkezetbe szerelve (horonyvésés külön tételben), DN 12 WAVIN K1 Future cső tekercsben, 16x2,00 mm, 10 bar, 95 C fok, FFC16 | 86 | m | 0 | 0 | 0 | 0
17 | 81-001-1.3.3.1.1.1.2-0329502 | Ivóvíz vezeték, Ötrétegű cső szerelése, PE-Xc/Al/PE-HD anyagból, préshüvelyes kötéssel, cső elhelyezése csőidomok nélkül, szakaszos nyomáspróbával, falhoronyba vagy padlószerkezetbe szerelve (horonyvésés külön tételben), DN 15 WAVIN K1 Future cső tekercsben, 20x2,25 mm, 10 bar, 95 C fok, FFC20 | 170 | m | 0 | 0 | 0 | 0
18 | 81-001-1.3.3.1.1.1.3-0329503 | Ivóvíz vezeték, Ötrétegű cső szerelése, PE-Xc/Al/PE-HD anyagból, préshüvelyes kötéssel, cső elhelyezése csőidomok nélkül, szakaszos nyomáspróbával, falhoronyba vagy padlószerkezetbe szerelve (horonyvésés külön tételben), DN 20 WAVIN K1 Future cső tekercsben, 25x2,50 mm, 10 bar, 95 C fok, FFC25 | 100 | m | 0 | 0 | 0 | 0
19 | 81-001-1.3.5.5.1.1-0332691 | Ivóvíz vezeték, Ötrétegű cső szerelése, PE-RT/Al/PE-RT anyagból, kiegészítők elhelyezése, vízellátási osztó szerelése, 3 kör alatt Osztó vízellátáshoz, 1" - 2 kör, körelzáró csapokkal | 1 | db | 0 | 0 | 0 | 0
20 | 81-002-1.1.1.1.9.1-0135132 | PP polipropilén lefolyóvezeték szerelése szakaszos tömörségi próbával, szabadon vagy padlócsatornába 90 °C tartós, 95 °C rövid ideig tartó hőmérséklet tűrésű, hangcsillapítás nélkül, gumitömítésű tokos kötéssel, csőtartókkal, kiegészítő elemek, légbeszívó elhelyezése HL904, Légbeszívó szelep DN32/40/50. Házmagasság 97mm, Teljesítmény: 5,5 l/s | 3 | db | 0 | 0 | 0 | 0
21 | 81-002-1.1.1.1.9.1-0135133 | PP polipropilén lefolyóvezeték szerelése szakaszos tömörségi próbával, szabadon vagy padlócsatornába 90 °C tartós, 95 °C rövid ideig tartó hőmérséklet tűrésű, hangcsillapítás nélkül, gumitömítésű tokos kötéssel, csőtartókkal, kiegészítő elemek, légbeszívó elhelyezése HL900N, Légbeszívó szelep DN110 hőszigetelő burkolattal, levehető rovarfogó ráccsal, gumimembránnal, DN50 és DN75 szűkítővel, Teljesítmény: 37 l/s | 5 | db | 0 | 0 | 0 | 0
22 | 81-002-1.1.1.1.9.1-0135135 | PP polipropilén lefolyóvezeték szerelése szakaszos tömörségi próbával, szabadon vagy padlócsatornába 90 °C tartós, 95 °C rövid ideig tartó hőmérséklet tűrésű, hangcsillapítás nélkül, gumitömítésű tokos kötéssel, csőtartókkal, kiegészítő elemek, légbeszívó elhelyezése HL905, Légbeszívó szelep DN50/75, falba süllyeszthető, levágható beépítő dobozzal, kivehető szelepszerkezettel és légbeeresztő takarólappal, Beépítési mélység min. 100 mm, Teljesítmény: 12 l/s | 3 | db | 0 | 0 | 0 | 0
23 | 81-002-3.1.1.1.1 | PVC lefolyóvezeték szerelése, ragasztott kötésekkel, cső elhelyezése csőidomokkal, szakaszos tömörségi próbával, falhoronyba vagy padlócsatornába (horonyvésés külön tételben), DN 25 | 48 | m | 0 | 0 | 0 | 0
24 | 81-002-3.2.1.2.1-0131002 | PVC lefolyóvezeték szerelése, tokos, gumigyűrűs kötésekkel, cső elhelyezése csőidomokkal, szakaszos tömörségi próbával, horonyba vagy padlócsatornába, DN 32 PIPELIFE PVC-U tokos lefolyócső 32x1,8x2000 mm, KAEM032/2M | 16 | m | 0 | 0 | 0 | 0
25 | 81-002-3.2.1.2.2-0131003 | PVC lefolyóvezeték szerelése, tokos, gumigyűrűs kötésekkel, cső elhelyezése csőidomokkal, szakaszos tömörségi próbával, horonyba vagy padlócsatornába, DN 40 PIPELIFE PVC-U tokos lefolyócső 40x1,8x2000 mm, KAEM040/2M | 34 | m | 0 | 0 | 0 | 0
26 | 81-002-3.2.1.2.3-0131004 | PVC lefolyóvezeték szerelése, tokos, gumigyűrűs kötésekkel, cső elhelyezése csőidomokkal, szakaszos tömörségi próbával, horonyba vagy padlócsatornába, DN 50 PIPELIFE PVC-U tokos lefolyócső 50x1,8x2000 mm, KAEM050/2M | 94 | m | 0 | 0 | 0 | 0
27 | 81-002-3.2.1.2.4-0131005 | PVC lefolyóvezeték szerelése, tokos, gumigyűrűs kötésekkel, cső elhelyezése csőidomokkal, szakaszos tömörségi próbával, horonyba vagy padlócsatornába, DN 65 PIPELIFE PVC-U tokos lefolyócső 63x1,9x2000 mm, KAEM063/2M | 14 | m | 0 | 0 | 0 | 0
28 | 81-002-3.2.1.2.6-0131007 | PVC lefolyóvezeték szerelése, tokos, gumigyűrűs kötésekkel, cső elhelyezése csőidomokkal, szakaszos tömörségi próbával, horonyba vagy padlócsatornába, DN 100 PIPELIFE PVC-U tokos lefolyócső 110x2,2x2000 mm, KAEM110/2M | 10 | m | 0 | 0 | 0 | 0
29 | 81-002-3.2.3.2.3-0231013 | PVC lefolyóvezeték szerelése, tokos, gumigyűrűs kötésekkel, csőidomok elhelyezése, kétcsatlakozású csőidom DN 50 PIPELIFE PVC-Utisztító idom 50 mm | 4 | db | 0 | 0 | 0 | 0
30 | 81-002-4.1.1.2.1-0131502 | PVC-KGEM lefolyóvezeték szerelése, tokos, gumigyűrűs kötésekkel, cső elhelyezése csőidomok nélkül, szakaszos tömörségi próbával, horonyba, padlócsatornába vagy épületen belül földárokba, DN 100 PIPELIFE PVC-U tömörfalú tokos csatornacső 110x3,2x2000 mm SN4 MSZEN1401, KGEM110/2M.SN4 | 60 | m | 0 | 0 | 0 | 0
31 | 81-002-4.1.1.2.2-0131512 | PVC-KGEM lefolyóvezeték szerelése, tokos, gumigyűrűs kötésekkel, cső elhelyezése csőidomok nélkül, szakaszos tömörségi próbával, horonyba, padlócsatornába vagy épületen belül földárokba, DN 125 PIPELIFE PVC-U tömörfalú tokos csatornacső 125x3,2x2000 mm SN4 MSZEN1401, KGEM125/2M.SN4 | 26 | m | 0 | 0 | 0 | 0
32 | 81-002-4.1.2.1.1-0234351 | PVC-KGEM lefolyóvezeték szerelése, tokos, gumigyűrűs kötésekkel, csőidomok, kiegészítők elhelyezése, egycsatlakozású csőidomok, DN 100 PIPELIFE PVC-U csatorna tisztító 110 mm, KGRE110 | 4 | db | 0 | 0 | 0 | 0
33 | 81-002-4.1.2.1.2-0234352 | PVC-KGEM lefolyóvezeték szerelése, tokos, gumigyűrűs kötésekkel, csőidomok, kiegészítők elhelyezése, egycsatlakozású csőidomok, DN 125 PIPELIFE PVC-U csatorna tisztító 125 mm, KGRE125 | 1 | db | 0 | 0 | 0 | 0
34 | 81-012-1.2.3-0210206 | Elágazás készítése, meglévő gáz vezetéken földárokban, DN 32 | 1 | db | 0 | 0 | 0 | 0
82 Épületgépészeti szerelvények és berendezések szerelése
35 | 82-001-6.2.1-0343146 | Egyoldalon menetes szerelvény elhelyezése, külső vagy belső menettel, illetve hollandival csatlakoztatva DN 15 szelepek, csappantyúk (szabályzó, folytó-elzáró, beavatkozó) Légbeszívó szelep 1/2" | 1 | db | 0 | 0 | 0 | 0
36 | 82-001-7.2.2-0130613 | Kétoldalon menetes vagy roppantógyűrűs szerelvény elhelyezése, külső vagy belső menettel, illetve hollandival csatlakoztatva DN 15 gömbcsap, víz- és gázfőcsap MOFÉM Alfa gömbcsap, 1/2", zártházas konstrukció, széles hőmérséklet tartomány, kód: 513-0015-00 | 2 | db | 0 | 0 | 0 | 0
37 | 82-001-7.3.2-0130614 | Kétoldalon menetes vagy roppantógyűrűs szerelvény elhelyezése, külső vagy belső menettel, illetve hollandival csatlakoztatva DN 20 gömbcsap, víz- és gázfőcsap MOFÉM Alfa gömbcsap, 3/4", zártházas konstrukció, széles hőmérséklet tartomány, kód: 513-0020-00 | 8 | db | 0 | 0 | 0 | 0
38 | 82-001-7.4.2-0130615 | Kétoldalon menetes vagy roppantógyűrűs szerelvény elhelyezése, külső vagy belső menettel, illetve hollandival csatlakoztatva DN 25 gömbcsap, víz- és gázfőcsap MOFÉM Alfa gömbcsap, 1", zártházas konstrukció, széles hőmérséklet tartomány, kód: 513-0025-00 | 6 | db | 0 | 0 | 0 | 0
39 | 82-004-1.1-0353221 | Elektromos melegvíztermelő és tároló berendezés elhelyezése, tartozékokkal, szerelvényekkel, vízoldali bekötéssel,elektromos bekötés nélkül, 20 literig HAJDU ZA - 10 zártrendszerű elektromos forróvíztároló, 10 literes alsó elhelyezésű tartály, kombinált biztonsági szeleppel, 2 kW elektromos teljesítmény, Csz.: 2111211711 | 2 | db | 0 | 0 | 0 | 0
40 | 82-004-1.2-0353212 | Elektromos melegvíztermelő és tároló berendezés elhelyezése, tartozékokkal, szerelvényekkel, vízoldali bekötéssel,elektromos bekötés nélkül, 20,01 - 80 liter között HAJDU Z - 50 EK-1 zártrendszerű elektromos forróvíztároló, fali függőleges kivitelű, 50 literes tűzzománcozott acél tartállyal, aktív anódos védelemmel, kombinált biztonsági szeleppel, 1,8 kW elektromos teljesítmény, Csz.: 2111615113 | 1 | db | 0 | 0 | 0 | 0
41 | 82-004-1.3-0353225 | Elektromos melegvíztermelő és tároló berendezés elhelyezése, tartozékokkal, szerelvényekkel, vízoldali bekötéssel,elektromos bekötés nélkül, 80,01- 200 liter között HAJDU ZV - 150 zártrendszerű elektromos forróvíztároló, fali vízszintes kivitelű, 150 literes tűzzománcozott acél tartállyal, aktív anódos védelemmel, kombinált biztonsági szeleppel, 2,4 kW elektromos teljesítmény, Csz.: 2112111211 | 2 | db | 0 | 0 | 0 | 0
42 | 82-004-1.3-0355017 | Elektromos melegvíztermelő és tároló berendezés elhelyezése, tartozékokkal, szerelvényekkel, vízoldali bekötéssel,elektromos bekötés nélkül, 80,01- 200 liter között HAJDU ZV - 200 zártrendszerű elektromos forróvíztároló, fali vízszintes kivitelű, 200 literes tűzzománcozott acél tartállyal, aktív anódos védelemmel, kombinált biztonsági szeleppel, 2,4 kW elektromos teljesítmény, | 1 | db | 0 | 0 | 0 | 0
43 | 82-009-1.1.1-0215021 | Falikút, kiöntő vagy mosóvályú elhelyezése és bekötése, falikút, szifon (bűzelzáró) és csaptelep nélkül, acéllemezből-, rozsdamentes lemezből vagy öntöttvasból Rozsdamentes Acél falikút, rövid hátlapú | 4 | db | 0 | 0 | 0 | 0
44 | 82-009-1.2-0120472 | Falikút, kiöntő vagy mosóvályú elhelyezése és bekötése, fali kiöntő, szifon (bűzelzáró) és tartozékok nélkül, acéllemezből vagy öntöttvasból Rozsdamentes acél falikút Konyhatechnológiai terv szerint! Csak elhelyezés díja! Berendezést a konyhatechnológiai költségvetés tartalmazza! | 3 | db | 0 | 0 | 0 | 0
45 | 82-009-1.2-0344202 | Falikút, kiöntő vagy mosóvályú elhelyezése és bekötése, fali kiöntő, szifon (bűzelzáró) és tartozékok nélkül, acéllemezből vagy öntöttvasból Kombinált mosdó és kiöntő Konyhatechnológiai terv szerint! Csak elhelyezés díja! Berendezést a konyhatechnológiai költségvetés tartalmazza! | 1 | db | 0 | 0 | 0 | 0
46 | 82-009-2.1.1.1-0214053 | Mosogató elhelyezése és bekötése, hideg-meleg vízre, háztartási mosogatók, csaptelep és bűzelzáró nélkül, bútorba beépített, egymedencés Rozsdamentes lemez mosogató, 404x374 mm, egymedencés, beépíthető | 1 | db | 0 | 0 | 0 | 0
47 | 82-009-2.1.1.1-0214054 | Mosogató elhelyezése és bekötése, hideg-meleg vízre, háztartási mosogatók, csaptelep és bűzelzáró nélkül, bútorba beépített, egymedencés Rozsdamentes lemez mosogató, 460x450 mm, egymedencés, beépíthető Konyhatechnológiai terv szerint! Csak elhelyezés díja! Berendezést a konyhatechnológiai költségvetés tartalmazza! | 1 | db | 0 | 0 | 0 | 0
48 | 82-009-2.1.1.3-0214052 | Mosogató elhelyezése és bekötése, hideg-meleg vízre, háztartási mosogatók, csaptelep és bűzelzáró nélkül, bútorba beépített, kétmedencés Rozsdamentes lemez háztartási mosogató, kétmedencés 860x435 mm Konyhatechnológiai terv szerint! Csak elhelyezés díja! Berendezést a konyhatechnológiai költségvetés tartalmazza! | 4 | db | 0 | 0 | 0 | 0
49 | 82-009-5.1-0112781 | Mosdó vagy mosómedence berendezés elhelyezése és bekötése, kifolyószelep, bűzelzáró és sarokszelep nélkül, falra szerelhető porcelán kivitelben (komplett) BÁZIS porcelán mosdó 60 cm, 3 csaplyukkal, fúrt, 4191 60 01, fehér | 2 | db | 0 | 0 | 0 | 0
50 | 82-009-5.1-0118001 | Mosdó vagy mosómedence berendezés elhelyezése és bekötése, kifolyószelep, bűzelzáró és sarokszelep nélkül, falra szerelhető porcelán kivitelben (komplett) B&K porcelán mosdó mozgáskorlátozottak részére döntőberendezéssel 675x570 mm, Cikkszám: TH410AI | 1 | db | 0 | 0 | 0 | 0
51 | 82-009-5.1-0120001 | Mosdó vagy mosómedence berendezés elhelyezése és bekötése, kifolyószelep, bűzelzáró és sarokszelep nélkül, falra szerelhető porcelán kivitelben (komplett) Wellis Tulip pultra építhető mosdó 358x358 | 4 | db | 0 | 0 | 0 | 0
52 | 82-009-5.1-0120002 | Mosdó vagy mosómedence berendezés elhelyezése és bekötése, kifolyószelep, bűzelzáró és sarokszelep nélkül, falra szerelhető porcelán kivitelben (komplett) Wellis Rose pultra építhető mosdó 355mm | 5 | db | 0 | 0 | 0 | 0
53 | 82-009-6.1-0114531 | Kézmosó berendezés elhelyezése és bekötése, kifolyószelep, sarokszelep, szifontakaró és bűzelzáró nélkül, porcelán kivitelben BÁZIS porcelán kézmosó, 45 cm, 3 csaplyukkal, fúrt, 4145 45 01, fehér | 3 | db | 0 | 0 | 0 | 0
54 | 82-009-6.1-0114535 | Kézmosó berendezés elhelyezése és bekötése, kifolyószelep, sarokszelep, szifontakaró és bűzelzáró nélkül, porcelán kivitelben BÁZIS porcelán kézmosó, 45 cm, 3 csaplyukkal, fúrt, 4145 45 xx, színes Térdkapcsolós mosdó Konyhatechnológiai terv szerint! Csak elhelyezés díja! Berendezést a konyhatechnológiai költségvetés tartalmazza! | 5 | db | 0 | 0 | 0 | 0
55 | 82-009-9.2.2.2-0319326 | Zuhanytálca vagy zuhanykabin elhelyezése és bekötése, zuhanytálca, csaptelep és szifon nélkül, acryl kivitelben 80 cm-es oldalhosszúság felett Radaway RODOS A 90 akryl zuhanytálca íves, 90x90x16 cm | 3 | db | 0 | 0 | 0 | 0
56 | 82-009-11.1.2.1-0110201 | WC csésze elhelyezése és bekötése, öblítőtartály, sarokszelep, WC ülőke, nyomógomb nélkül, porcelánból, hátsókifolyású, lapos öblítésű kivitelben BÁZIS porcelán laposöblítésű W.C. hátsó kifolyású, 4030 00 01, fehér | 3 | db | 0 | 0 | 0 | 0
57 | 82-009-11.1.3.2-0120032 | WC csésze elhelyezése és bekötése, öblítőtartály, sarokszelep, WC ülőke, nyomógomb nélkül, porcelánból, fali WC csésze, mélyöblítésű kivitelben ALFÖLDI 7056/59 Saval 2.0 mélyöblítésű fali WC, hátsó kifolyású, fehér | 7 | db | 0 | 0 | 0 | 0
58 | 82-009-11.1.3.2-0337804 | WC csésze elhelyezése és bekötése, öblítőtartály, sarokszelep, WC ülőke, nyomógomb nélkül, porcelánból, fali WC csésze, mélyöblítésű kivitelben KOLO Nova Pro Bez Barier fali WC mozgáskorlátozottak számára, 6 l, mélyöblítésű, öblítőperem nélkül, Rimfree®, 70 cm, Cikkszám: M33520000 | 1 | db | 0 | 0 | 0 | 0
59 | 82-009-12.1-0117096 | WC-csésze kiegészítő szerelvényeinek elhelyezése, WC-ülőke Alföldi WC-ülőke, 8780 95 01, fehér | 10 | db | 0 | 0 | 0 | 0
60 | 82-009-12.1-0337790 | WC-csésze kiegészítő szerelvényeinek elhelyezése, WC-ülőke Kolo Nova Pro Bez Barier WC ülőkegyűrű mozgáskorlátozottak számára kemény, Duroplaszt, edzett fém zsanérral, Cikkszám: M30119000 | 1 | db | 0 | 0 | 0 | 0
61 | 82-009-12.5-0337682 | WC-csésze kiegészítő szerelvényeinek elhelyezése, WC nyomólapok és tartozékai GEBERIT Sigma20 működtető nyomólap, kétmennyiséges, fehér/fényes króm/fehér, Cikkszám: 115.882.KJ.1 | 8 | db | 0 | 0 | 0 | 0
62 | 82-009-13.6.1-0337622 | WC öblítőtartály felszerelése és bekötése, szerelőelemes (működtető elem nélkül) falsík előtti GEBERIT Duofix WC szerelőelem fali WC részére Sigma 12 cm öblítőtartállyal, Cikkszám: 111.300.00.5 | 7 | db | 0 | 0 | 0 | 0
63 | 82-009-13.6.1-0337623 | WC öblítőtartály felszerelése és bekötése, szerelőelemes (működtető elem nélkül) falsík előtti GEBERIT Duofix WC szerelőelem fali WC részére Sigma 12 cm öblítőtartállyal, mozgássérült kivitel, Cikkszám: 111.350.00.5 | 1 | db | 0 | 0 | 0 | 0
64 | 82-009-15.1.2-0117081 | Vizelde vagy piszoár berendezés elhelyezése, öblítőszelep, sarokszelep és bűzelzáró nélkül, porcelán, fali vizelde (szerelőelemre szerelhető) SAVAL porcelán vizelde, 7050 59 01, fehér | 4 | db | 0 | 0 | 0 | 0
65 | 82-009-16.2.2-0337685 | Vizelde kiegészítő elemei, öblítőszelep, infravezérlésű GEBERIT Sigma10 automata vizelde vezérlés, infravörös, hálózati, fehér/fényes króm/fehér, Cikkszám: 116.025.KJ.1 | 4 | db | 0 | 0 | 0 | 0
66 | 82-009-16.3.1-0321412 | Vizelde kiegészítő elemei, szerelőelem vizeldéhez (működtető elemmel), falsík előtti GEBERIT Duofix szerelőelem vizeldéhez, Universal, 111.616.00.1 | 4 | db | 0 | 0 | 0 | 0
67 | 82-009-17.1-0326192 | Berendezési tárgyak szerelvényeinek felszerelése, sarokszelep szerelés SCHELL COMFORT sarokszelep 1/2"-3/8", meghosszabbított fali csatlakozóval, roppantógyűrűs csavarzat nélkül, zsírzókamrás felsőrésszel, dupla O gyűrűs tömítéssel, króm, Csz.: 05 212 06 99 | 57 | db | 0 | 0 | 0 | 0
68 | 82-009-18.2-0318815 | Berendezési tárgyak szerelvényeinek felszerelése, fali kifolyószelep szerelés MOFÉM kifolyószelep, tömlővéggel, 1/2", dizájn kivitel, kód: 162-0035-17 | 14 | db | 0 | 0 | 0 | 0
69 | 82-009-19.2.1-0332336 | Csaptelepek és szerelvényeinek felszerelése, zuhanycsaptelepek, fali zuhanycsaptelep Kludi LOGO NEO zuhanycsaptelep, fali kivitel, kerámiabetét, hőfokkorlátozó, 25 l/perc, R: 378410575 | 3 | db | 0 | 0 | 0 | 0
70 | 82-009-19.3.2-0311374 | Csaptelepek és szerelvényeinek felszerelése, mosdócsaptelepek, álló illetve süllyesztett mosdócsaptelep Tess magas mosdó csaptelep, króm | 4 | db | 0 | 0 | 0 | 0
71 | 82-009-19.3.2-0311375 | Csaptelepek és szerelvényeinek felszerelése, mosdócsaptelepek, álló illetve süllyesztett mosdócsaptelep Tess magas mosdó csaptelep, arany | 5 | db | 0 | 0 | 0 | 0
72 | 82-009-19.3.2-0332332 | Csaptelepek és szerelvényeinek felszerelése, mosdócsaptelepek, álló illetve süllyesztett mosdócsaptelep Kludi LOGO NEO mosdócsaptelep, kerámiabetét, hőfokkorlátozó, ECO perlátor, süllyeszthető lánc, 9 l/perc, R: 372800575 | 5 | db | 0 | 0 | 0 | 0
73 | 82-009-19.5.2-0332335 | Csaptelepek és szerelvényeinek felszerelése, mosogató csaptelepek, álló, illetve süllyesztett mosogató csaptelep Kludi LOGO NEO mosogatócsaptelep, álló, kerámiabetét, hőfokkorlátozó, elfordítható kifolyó, kinyúlás 200 mm, 15 l/perc, R: 379130575 | 6 | db | 0 | 0 | 0 | 0
74 | 82-009-19.6-0332104 | Csaptelepek és szerelvényeinek felszerelése, zuhanygarnitúrák Kludi ZENTA 1S zuhanygarnitúra, rúd 900 mm, Logoflex gégecső 1600 mm, ZENTA 1S kézizuhany, R: 6064005-00 | 3 | db | 0 | 0 | 0 | 0
75 | 82-009-19.8.1-0311390 | Csaptelepek és szerelvényeinek felszerelése, orvosi és speciális csaptelepek, mosdócsaptelep B&K egykaros álló csaptelep hosszú (orvosi) karral, hosszú lengő kifolyóval, krómozott, Cikkszám: BKLK5125CRV | 1 | db | 0 | 0 | 0 | 0
76 | 82-009-21.1-0135291 | Padló alatti illetve falba süllyeszthető bűzelzáró, padló alatti 1, 2, 3 ágú elhelyezése HL310NPr, Padlólefolyó DN50/75/110 függőleges elhúzással, szigetelő karimával, kiszáradás-védett "Primus" bűzzárral, 123x123 mm műanyag rácstartóval, 115x115 mm nemesacél ráccsal, a csempézés idejére merevítő védőfedéllel. Terhelhetőség: 300kg | 10 | db | 0 | 0 | 0 | 0
77 | 82-009-21.1-0135304 | Padló alatti illetve falba süllyeszthető bűzelzáró, padló alatti 1, 2, 3 ágú elhelyezése HL510NPrR, Padlólefolyó DN40/50 vízszintes csatlakozóval, szigetelő karimával, "Primus" kettős működésű, száraz-nedves bűzzárral, d 133 mm nemesacél gyűrűvel, d 112 mm lefolyólappal | 9 | db | 0 | 0 | 0 | 0
78 | 82-009-21.2-0135111 | Padló alatti illetve falba süllyeszthető bűzelzáró, padló feletti vagy falba süllyeszthető elhelyezése HL410 szifon DN40/50, mint HL400, vízbűzzárral, előlap nélkül, szürke látható résszel | 6 | db | 0 | 0 | 0 | 0
79 | 82-009-21.2-0135114 | Padló alatti illetve falba süllyeszthető bűzelzáró, padló feletti vagy falba süllyeszthető elhelyezése HL406, Mosógép-szifon falba süllyesztve DN40/50, krómozott tömlőcsatlakozóval, beépítőházzal, 1db beépített nyomócső-csonkkal, 1/2" légbeszívóval ellátott sarokszeleppel, HL42B vakdugóval, 110x180 nemesacél fedéllel | 1 | db | 0 | 0 | 0 | 0
80 | 82-009-21.2-0135118 | Padló alatti illetve falba süllyeszthető bűzelzáró, padló feletti vagy falba süllyeszthető elhelyezése HL136N, Kondenzvíz gyűjtő szifon DN40 kimenettel, DN32 , ill. d 12 - 18 mm gumi tömítő karmantyús, függőleges, vagy vízszintes bemenettel, 60 mm vízbűzzárral és kiegészítő mechanikus bűzzárral, tisztító kazettával. Berendezések kondenzvizének elvezetésére alkalmas. | 1 | db | 0 | 0 | 0 | 0
81 | 82-009-21.2-0135119 | Padló alatti illetve falba süllyeszthető bűzelzáró, padló feletti vagy falba süllyeszthető elhelyezése HL138, Klímaszifon falba süllyesztve kondenzvíz és cseppgyűjtéshez DN32 függőleges kimenettel. A kiszáradás esetén is bűzzáró (kettős működésű) bűzzár-kazetta kihúzható, és tisztítható, vagy cserélhető. Bemenete Ø 20 - 32mm-es csővel vagy tömlővel. A beépítőház a végleges beépítési mélységre állítható. Min beépítési mélység 60mm | 2 | db | 0 | 0 | 0 | 0
82 | 82-009-21.2-0135120 | Padló alatti illetve falba süllyeszthető bűzelzáró, padló feletti vagy falba süllyeszthető elhelyezése HL21, Csepegtető tölcsér DN32 víz- és golyós bűzzárral | 5 | db | 0 | 0 | 0 | 0
83 | 82-009-22.2-0135386 | Egyéb kiegészítő vízszerelési berendezések, öntöttvas, PVC vagy PP/öntöttvas süllyesztőszekrény, I-IV. nagyságú, elhelyezése és bekötése HL600N, Esővíz süllyesztőszekrény DN110/125 elfordítható csatlakozóval, gumi tömítéssel ellátott, fagyálló mechanikus bűzzárral és tisztítófedéllel, túlfolyós lombfogóval, Ø 80, 100, 120mm bemeneti karmantyúkkal, nagyobb teljesítménnyel | 6 | db | 0 | 0 | 0 | 0
84 | 82-009-31.1.2-0334841 | Vizes berendezési tárgyak bűzelzáróinak felszerelése, falikúthoz-mosogatóhoz DN 50 Viega csőszifon, falikúthoz, műanyag, 1 1/2" x 50 | 4 | db | 0 | 0 | 0 | 0
85 | 82-009-31.2-0110915 | Vizes berendezési tárgyak bűzelzáróinak felszerelése, mosdóhoz, bidéhez MOFÉM búraszifon leeresztőszeleppel, krómozott, Kód: 165-0027-00 | 14 | db | 0 | 0 | 0 | 0
86 | 82-009-31.2-0391129 | Vizes berendezési tárgyak bűzelzáróinak felszerelése, mosdóhoz, bidéhez Green Clean - Rejtett szifon, akadálymentes mosdókagylóhoz, falba süllyesztett, flexibilis csővel, műanyag, fehér, térdszabad kialakítást tesz lehetővé, Méretek: 45x152x110 cm, GCSF5 | 1 | db | 0 | 0 | 0 | 0
87 | 82-009-31.3-0135101 | Vizes berendezési tárgyak bűzelzáróinak felszerelése, fürdőkádhoz-zuhanytálcához HL514, Zuhanytálca szifon d 52mm-es lyukhoz, vízszintes DN40/50x6/4", elfordítható gömbcsuklós kimenettel, 6/4" szeleppel, hajfogóval, dugóval | 3 | db | 0 | 0 | 0 | 0
88 | 82-009-32-0181106 | Mozgássérült vízellátási berendezések kiegészítő szerelvényeinek elhelyezése B&K vízszintes kapaszkodó, szinterezett acél, 600 mm, színes, Cikkszám: THM60SZ | 2 | db | 0 | 0 | 0 | 0
89 | 82-009-32-0181183 | Mozgássérült vízellátási berendezések kiegészítő szerelvényeinek elhelyezése B&K felhajtható kapaszkodó, szinterezett acél, 830 mm, színes, Cikkszám: TH830SZ | 1 | db | 0 | 0 | 0 | 0
90 | 82-016-1.1.3-0318735 | Piperetárgyak elhelyezése egy-három helyen felerősítve, szappantartó MOFÉM Fiesta szappantartó rácsos, rögzítő szettel, kód: 501-1020-00 | 3 | db | 0 | 0 | 0 | 0
91 | 82-016-1.1.8-0115511 | Piperetárgyak elhelyezése egy-három helyen felerősítve, piperepolc ALFÖLDI/BÁZIS porcelán polc 50 cm, csavarozható, fehér, Kód: 4679 00 01 | 8 | db | 0 | 0 | 0 | 0
92 | 82-016-1.1.8-0115521 | Piperetárgyak elhelyezése egy-három helyen felerősítve, piperepolc ALFÖLDI/BÁZIS porcelán polc 60 cm, csavarozható, fehér, Kód: 4681 00 01 | 12 | db | 0 | 0 | 0 | 0
93 | 82-016-1.1.9-0318742 | Piperetárgyak elhelyezése egy-három helyen felerősítve, WC-kefe tartóval MOFÉM Fiesta WC kefe fali tartóval, kód: 501-1080-00 | 11 | db | 0 | 0 | 0 | 0
94 | 82-016-1.2.1-0318732 | Piperetárgyak elhelyezése négy vagy több helyen felerősítve, kádbelépő fogantyú MOFÉM Fiesta kapaszkodó rúd, 375 mm, krómozott sárgaréz, kód: 501-1060-00 | 3 | db | 0 | 0 | 0 | 0
95 | 82-016-1.2.3-0110014 | Piperetárgyak elhelyezése négy vagy több helyen felerősítve, tükör, elektromos bekötés nélkül Tükö, 60x40 cm | 19 | db | 0 | 0 | 0 | 0
96 | 82-016-1.2.3-0220603 | Piperetárgyak elhelyezése négy vagy több helyen felerősítve, tükör, elektromos bekötés nélkül B&K dönthető tükör, 600x650 mm-es, konzollal, mozgáskorlátozott felhasználók részére, Cikkszám: BKTH350 | 1 | db | 0 | 0 | 0 | 0
97 | 82-016-2.1-0221001 | Adagoló (szappan, tusfürdő, fertőtlenítő, kézkrém, illatosító) és tartozékainak elhelyezése, falra szerelt kivitelben B&K TORK S-1 fém, fehér színű folyékonyszappan adagoló, Cikkszám: B&K 252040 | 33 | db | 0 | 0 | 0 | 0
98 | 82-016-3.1-0221011 | Papíradagolók elhelyezése falra szerelt kivitelben B&K TORK MINI-BOX fém, fehér színű kéztörlőpapír adagoló, 120 m-es tekercshez, Cikkszám: B&K 200040 | 33 | db | 0 | 0 | 0 | 0
99 | 82-016-3.1-0221021 | Papíradagolók elhelyezése falra szerelt kivitelben B&K toalettpapír adagoló fém, fehérre szinterezett, három normál tekercshez, Cikkszám: B&K M780C | 11 | db | 0 | 0 | 0 | 0
100 | 82-031-1.1.1.1.2-0341707 | Vízszűrő elhelyezése és bekötése, visszamosható szűrőbetéttel, kézi visszaöblítéssel, kétoldalon menetes csatlakozással, DN 25 Honeywell ivóvíz szűrő MiniPlus, átlátszó szűrőcsésze, rozsdament.100mikron szűrő, 1", külső menet+hollander, PN16, max 40°C, (kvs=7,2), FF06-1AA | 1 | db | 0 | 0 | 0 | 0
|  | Fejezet összesen: |  |  |  |  | 0 | 0

## 02 Gáz
Ssz. | Tételszám | Tétel szövege | Menny. | Egység | Anyag egységár | Díj egységre | Anyag összesen | Díj összesen
19 Költségtérítések
1 | 19-010-1.21.1 | Általános teendők befejezés szakaszában, átadás - átvétel, jegyzőkönyv elkészítése | 1 | db | 0 | 0 | 0 | 0
2 | 19-010-1.21.2 | Általános teendők befejezés szakaszában, megvalósulási tervdokumentáció elkészítése | 1 | db | 0 | 0 | 0 | 0
3 | 19-071-11.1.1.1 | Ellenőrző próbák, belső elektromos hálózat és berendezés, földelés és érintésvédelem, érintésvédelmi rendszerbe bekötött fogyasztók-hatásosságának mérése | 1 | db | 0 | 0 | 0 | 0
4 | 19-081-11.2.1 | Ellenőrző próbák készítése belső gázvezeték hálózatra, hálózat hatósági ellenőrzése és átvétele (Gázmű számla) | 1 | db | 0 | 0 | 0 | 0
21 Irtás, föld- és sziklamunka
5 | 21-003-6.1.1 | Munkaárok földkiemelése közmű nélküli területen, gépi erővel, kiegészítő kézi munkával, bármely konzisztenciájú, I-IV. oszt. talajban, dúcolás nélkül, 3,0 m² szelvényig | 58 | m | 0 | 0 | 0 | 0
6 | 21-003-11.2.1 | Földvisszatöltés munkagödörbe vagy munkaárokba, tömörítés nélkül, réteges elterítéssel, I-IV. osztályú talajban, gépi erővel, az anyag súlypontja 10,0 m-en belül, a vezetéket (műtárgyat) környező 50 cm-en túli szelvényrészben | 58 | m | 0 | 0 | 0 | 0
7 | 21-004-4.1.1-0120401 | Talajjavító réteg készítése vonalas létesítményeknél, 3,00 m szélességig vagy építményen belül, homokból Természetes szemmegoszlású homok, TH 0/4 P-TT, Nyékládháza | 7 | m3 | 0 | 0 | 0 | 0
8 | 21-008-2.3.1 | Tömörítés bármely tömörítési osztályban gépi erővel, vezeték felett és mellett, tömörségi fok: 85% | 58 | m | 0 | 0 | 0 | 0
33 Falazás és egyéb kőművesmunka
9 | 33-063-1.1.2 | Faláttörés 30x30 cm méretig, téglafalban, 12,01-25 cm falvastagság között | 1 | db | 0 | 0 | 0 | 0
10 | 33-063-2.1.3 | Födémáttörés 30x30 cm méretig, 30 cm födémvastagságig, vasbetonlemez födémben | 2 | db | 0 | 0 | 0 | 0
54 Közműcsővezetékek és -szerelvények szerelése
11 | 54-005-5.1-0110132 | PP, PE, KPE nyomócső szerelése, földárokban, hegesztett kötésekkel, idomok nélkül, csőátmérő: 16-50 mm között PIPELIFE PE100 gáz nyomócső 32x3,0 mm, SDR11, 100GSDR11032EN200S | 58 | m | 0 | 0 | 0 | 0
12 | 54-005-6.1-0210431 | PP, PE, KPE nyomócső idom szerelése, földárokban, hegesztett kötésekkel, csőátmérő: 16-50 mm között WAVIN PE csatlakozó idom 32-28 KPE-réz összekötő | 1 | db | 0 | 0 | 0 | 0
13 | 54-005-6.1-0210471 | PP, PE, KPE nyomócső idom szerelése, földárokban, hegesztett kötésekkel, csőátmérő: 16-50 mm között WAVIN PE csatlakozó idom 32/25,4/1" KPE-acél összekötő tokos, 10 bar, SBX032 | 2 | db | 0 | 0 | 0 | 0
14 | 54-016-5.1 | Gázvezeték szakaszos és hálózati tömörségi nyomáspróbája, DN 50-100 között | 76 | m | 0 | 0 | 0 | 0
81 Épületgépészeti csővezeték szerelése
15 | 81-003-1.1.1.1.1.4-0243022 | Gázvezeték, Rézcső szerelése, préselt kötésekkel, cső elhelyezése csőidomok nélkül, szakaszos nyomáspróbával, szabadon, tartószerkezet nélkül, DN 20 SUPERSAN félkemény vörösrézcső, F25 22 x 1 mm | 3 | m | 0 | 0 | 0 | 0
16 | 81-003-1.1.1.1.1.5-0243024 | Gázvezeték, Rézcső szerelése, préselt kötésekkel, cső elhelyezése csőidomok nélkül, szakaszos nyomáspróbával, szabadon, tartószerkezet nélkül, DN 25 SUPERSAN kemény vörösrézcső, F 29 28 x 1 mm D | 15 | m | 0 | 0 | 0 | 0
17 | 81-013-1.1-0130983 | Védőburkolat elhelyezése acélcsőre műanyag lefolyócsőből, DN 50 PIPELIFE KA PVC-U vízvezetéki lefolyócső, KAEM 50x1,8x1000 mm | 3 | db | 0 | 0 | 0 | 0
82 Épületgépészeti szerelvények és berendezések szerelése
18 | 82-001-7.3.2-0116875 | Kétoldalon menetes vagy roppantógyűrűs szerelvény elhelyezése, külső vagy belső menettel, illetve hollandival csatlakoztatva DN 20 gömbcsap, víz- és gázfőcsap EFFEBI VENUS teljesátömlésű golyóscsap, gázra, nikkelezett, PN 4, 60 C fok, fix kb 3/4" típ. Kód: 1022G265 | 1 | db | 0 | 0 | 0 | 0
19 | 82-001-7.4.2-0116865 | Kétoldalon menetes vagy roppantógyűrűs szerelvény elhelyezése, külső vagy belső menettel, illetve hollandival csatlakoztatva DN 25 gömbcsap, víz- és gázfőcsap EFFEBI VENUS teljesátömlésű golyóscsap, gázra, nikkelezett, PN 4, 60 C fok, bb 1" típ. Kód: 1001G206 | 1 | db | 0 | 0 | 0 | 0
20 | 82-003-1.2.1 | Gázmérő csatlakozás készítése, egységes kétcsonkú mérőhöz, Peró-Gáz T7-G6 szekrény szerelvényekkel kompletten | 1 | db | 0 | 0 | 0 | 0
21 | 82-010-5.3.2-0322009 | Gázüzemű fűtő készülék elhelyezése, víz- és gázoldali bekötése,földgázra vagy PB gázra, kondenzációs fali- vagy modulkazán 40 kW teljesítmény felett Viessmann Vitodens 200-W Gázüzemű kondenzációs falikazán, nemesacél fűtőfelülettel,MatriX gázégővel, H és S földgázhoz valamint PB-gázhoz, Lambda Pro Control égésszabályozással, helyiség levegőjétől függő és független üzemhez. Fűtő kivitel. Névleges teljesítmény: 60 kW (50/30°C) | 1 | db | 0 | 0 | 0 | 0
22 | 82-011-1.1.2.1.3-0240011 | Készülékek gázoldali bekötése DN 20 Flexibilis gázbekötő cső 30-60cm, 3/4" b.b. | 1 | db | 0 | 0 | 0 | 0
23 | 82-016-14.1.3-0322363 | Füstgázelvezetés (csövek, idomok) elhelyezése zárt égésterű, fűtési és/vagy használati melegvízkészítő kazánok részére, felszerelve, szerelőkőműves munka nélkül, füstcsövek, 80/80, 80/110, 80/125 mm Viessmann PPs égéstermék-elvezetés AZ-cső 1 m hosszú Rendszerméret: 80/125 mm | 2 | db | 0 | 0 | 0 | 0
24 | 82-016-14.1.3-0322366 | Füstgázelvezetés (csövek, idomok) elhelyezése zárt égésterű, fűtési és/vagy használati melegvízkészítő kazánok részére, felszerelve, szerelőkőműves munka nélkül, füstcsövek, 80/80, 80/110, 80/125 mm Viessmann PPs égéstermék-elvezetés AZ-cső 0,5 m hosszú Rendszerméret: 80/125 mm | 1 | db | 0 | 0 | 0 | 0
25 | 82-016-14.2.4.1.3-0322357 | Füstgázelvezetés (csövek, idomok) elhelyezése zárt égésterű, fűtési és/vagy használati melegvízkészítő kazánok részére, felszerelve, szerelőkőműves munka nélkül, füstcsőidomok, vizsgálóidomok, csappantyúk, toldók, egyenes idom 80/80, 80/110, 80/125 mm Viessmann PPs égéstermék-elvezetés AZ-ellenőrző idom, egyenes. Rendszerméret: 80/125 mm | 1 | db | 0 | 0 | 0 | 0
26 | 82-016-16.3-0322406 | Kiegészítők füstgázkészletekhez 80/80 és 80/125 mm Viessmann PPs égéstermék-elvezetés Univerzális tetőátvezetés, fekete. Rendszerméret: 80/125 mm | 1 | db | 0 | 0 | 0 | 0
27 | 82-016-16.3-0322409 | Kiegészítők füstgázkészletekhez 80/80 és 80/125 mm Viessmann PPs égéstermék-elvezetés ferde tető borítás. Rendszerméret: 80/125 mm | 1 | db | 0 | 0 | 0 | 0
|  | Fejezet összesen: |  |  |  |  | 0 | 0

## 03 Távvezeték
Ssz. | Tételszám | Tétel szövege | Menny. | Egység | Anyag egységár | Díj egységre | Anyag összesen | Díj összesen
21 Irtás, föld- és sziklamunka
1 | 21-003-6.1.1 | Munkaárok földkiemelése közmű nélküli területen, gépi erővel, kiegészítő kézi munkával, bármely konzisztenciájú, I-IV. oszt. talajban, dúcolás nélkül, 3,0 m² szelvényig | 86 | m | 0 | 0 | 0 | 0
2 | 21-003-11.2.1 | Földvisszatöltés munkagödörbe vagy munkaárokba, tömörítés nélkül, réteges elterítéssel, I-IV. osztályú talajban, gépi erővel, az anyag súlypontja 10,0 m-en belül, a vezetéket (műtárgyat) környező 50 cm-en túli szelvényrészben | 86 | m | 0 | 0 | 0 | 0
3 | 21-004-4.1.1-0120401 | Talajjavító réteg készítése vonalas létesítményeknél, 3,00 m szélességig vagy építményen belül, homokból Természetes szemmegoszlású homok, TH 0/4 P-TT, Nyékládháza | 10 | m3 | 0 | 0 | 0 | 0
4 | 21-008-2.3.1 | Tömörítés bármely tömörítési osztályban gépi erővel, vezeték felett és mellett, tömörségi fok: 85% | 86 | m | 0 | 0 | 0 | 0
54 Közműcsővezetékek és -szerelvények szerelése
5 | 54-000-1.5 | Meglévő távvezeték szakasz bontása | 86 | m | 0 | 0 | 0 | 0
6 | 54-011-5-0331229 | Nyomvonaljelző szalag fektetése közművezetékek fölé Uponor Ecoflex nyomvonaljelző szalag- Ecoflex felirattal piros 250m / tekercs, Cikkszám: 1018385 | 86 | m | 0 | 0 | 0 | 0
7 | 54-013-1.5-0331015 | Előszigetelt, polietilén PE-Xa vagy PE cső szerelése földárokban, csőcsatlakozó kötőelem kötésekkel, a köpenycső összekötése és kötőelem nélkül, DN 50 Uponor Ecoflex Thermo Twin előszigetelt PE-Xa cső PN6, 95℃, 2x63/200 mm, Cikkszám: 1018138 | 86 | m | 0 | 0 | 0 | 0
8 | 54-013-2-0331105 | Előszigetelt, polietilén PE-Xa vagy PE csőszerelése csőcsatlakozóval vagy toldó idommal Uponor Wipex csatlakozó PN6 csövekhez, 63x5,8mm / 2"km, Cikkszám: 1018332 | 4 | db | 0 | 0 | 0 | 0
9 | 54-013-3.2.2-0331144 | Menetes csőidomok felszerelése, kétcsatlakozású menetes csőidom, DN 32 Uponor Wipex szűkítő 2"km / 5/4" bm, Cikkszám: 1018372 | 4 | db | 0 | 0 | 0 | 0
10 | 54-013-3.3.3-0331118 | Menetes csőidomok felszerelése, háromcsatlakozású menetes csőidom, DN 50 Uponor Wipex egal T-idom 2"bm / 2"bm / 2"bm, Cikkszám: 1018347 | 2 | db | 0 | 0 | 0 | 0
11 | 54-013-4-0331159 | Előszigetelt csővezetékek kiegészítő elemeinek felszerelése Uponor Ecoflex Twin gumisapka 2×40+50+63/250, Cikkszám: 1086687 | 2 | db | 0 | 0 | 0 | 0
12 | 54-013-6-0331185 | Egyenes és T elágazásos csőkapcsolat szigetelésének elkészítése Uponor Ecoflex szigetelőkészlet T-idomhoz Ø175/200/250 mm-es köpenycsőre L=770mm | 1 | db | 0 | 0 | 0 | 0
13 | 54-016-6.1 | Fűtési és vízvezeték szakaszos és hálózati nyomáspróbája vízzel, 200 mm külső Ø-ig | 86 | m | 0 | 0 | 0 | 0
14 | 54-016-8.1 | Csővezetékek tisztítása szivacsos mosatással, DN 200 méretig | 86 | m | 0 | 0 | 0 | 0
81 Épületgépészeti csővezeték szerelése
15 | 81-012-1.2.5-0210208 | Rákötés meglévő megmaradó távvezeték csőhálózatra | 2 | db | 0 | 0 | 0 | 0
|  | Fejezet összesen: |  |  |  |  | 0 | 0

## 04 Fűtés-hűtés
Ssz. | Tételszám | Tétel szövege | Menny. | Egység | Anyag egységár | Díj egységre | Anyag összesen | Díj összesen
47 Felületképzés
1 | 47-021-12.4.1-0131033 | Korróziógátló alapozás cső és regisztercső felületén (NÁ 80-ig), függesztőn és tartóvason, sormosdó állványzaton, műgyanta kötőanyagú, oldószertartalmú festékkel Supralux Koralkyd korroziógátló alapozó, fehér, EAN: 5992459501144 | 195 | m | 0 | 0 | 0 | 0
2 | 47-021-21.4.1-0130701 | Acélfelületek közbenső festése cső és regisztercső felületén (NÁ 80-ig), függesztőn és tartóvason, sormosdó állványzaton műgyanta kötőanyagú, oldószeres festékkel Trinát alapozófesték, fehér 100, EAN: 5995061117031 | 195 | m | 0 | 0 | 0 | 0
3 | 47-021-31.4.1-0130361 | Acélfelületek átvonó festése cső és regisztercső felületén (NÁ 80-ig), függesztőn és tartóvason, sormosdó állványzaton műgyanta kötőanyagú, oldószeres festékkel Trinát magasfényű zománcfesték, fehér 100, EAN: 5995061119042 | 195 | m | 0 | 0 | 0 | 0
54 Közműcsővezetékek és -szerelvények szerelése
4 | 54-016-6.1 | Fűtési és vízvezeték szakaszos és hálózati nyomáspróbája vízzel, 200 mm külső Ø-ig | 510 | m | 0 | 0 | 0 | 0
80 Általános épületgépészeti szigetelés
5 | 80-001-1.2.1.2.1-0092036 | Fűtési, HMV, HHV vezetékek szigetelése (ívek, idomok, szerelvények szigetelése és burkolás nélkül), kőzetgyapot csőhéjjal kasírozott kivitelben, horganyzott acélhuzal felerősítéssel az illesztések öntapadó alufólia csíkkal történő lezárásával, NÁ 108 mm csőátmérőig ROCKWOOL Pipo ALS fűrészelt kőzetgyapot csőhéj alufólia kasírozással, belső átmérő: 49 mm, falvastagság: 30 mm | 2 | m | 0 | 0 | 0 | 0
6 | 80-001-1.2.1.2.1-0092037 | Fűtési, HMV, HHV vezetékek szigetelése (ívek, idomok, szerelvények szigetelése és burkolás nélkül), kőzetgyapot csőhéjjal kasírozott kivitelben, horganyzott acélhuzal felerősítéssel az illesztések öntapadó alufólia csíkkal történő lezárásával, NÁ 108 mm csőátmérőig ROCKWOOL Pipo ALS fűrészelt kőzetgyapot csőhéj alufólia kasírozással, belső átmérő: 60 mm, falvastagság: 30 mm | 2 | m | 0 | 0 | 0 | 0
7 | 80-001-1.2.1.2.1-0092038 | Fűtési, HMV, HHV vezetékek szigetelése (ívek, idomok, szerelvények szigetelése és burkolás nélkül), kőzetgyapot csőhéjjal kasírozott kivitelben, horganyzott acélhuzal felerősítéssel az illesztések öntapadó alufólia csíkkal történő lezárásával, NÁ 108 mm csőátmérőig ROCKWOOL Pipo ALS fűrészelt kőzetgyapot csőhéj alufólia kasírozással, belső átmérő: 76 mm, falvastagság: 30 mm | 130 | m | 0 | 0 | 0 | 0
8 | 80-001-1.2.1.2.1-0092039 | Fűtési, HMV, HHV vezetékek szigetelése (ívek, idomok, szerelvények szigetelése és burkolás nélkül), kőzetgyapot csőhéjjal kasírozott kivitelben, horganyzott acélhuzal felerősítéssel az illesztések öntapadó alufólia csíkkal történő lezárásával, NÁ 108 mm csőátmérőig ROCKWOOL Pipo ALS fűrészelt kőzetgyapot csőhéj alufólia kasírozással, belső átmérő: 89 mm, falvastagság: 30 mm | 55 | m | 0 | 0 | 0 | 0
9 | 80-001-1.2.1.2.1-0092040 | Fűtési, HMV, HHV vezetékek szigetelése (ívek, idomok, szerelvények szigetelése és burkolás nélkül), kőzetgyapot csőhéjjal kasírozott kivitelben, horganyzott acélhuzal felerősítéssel az illesztések öntapadó alufólia csíkkal történő lezárásával, NÁ 108 mm csőátmérőig ROCKWOOL Pipo ALS fűrészelt kőzetgyapot csőhéj alufólia kasírozással, belső átmérő: 108 mm, falvastagság: 30 mm | 5 | m | 0 | 0 | 0 | 0
10 | 80-001-1.2.1.2.2-0092042 | Fűtési, HMV, HHV vezetékek szigetelése (ívek, idomok, szerelvények szigetelése és burkolás nélkül), kőzetgyapot csőhéjjal kasírozott kivitelben, horganyzott acélhuzal felerősítéssel az illesztések öntapadó alufólia csíkkal történő lezárásával, NÁ 108 mm csőátmérő felett ROCKWOOL Pipo ALS fűrészelt kőzetgyapot csőhéj alufólia kasírozással, belső átmérő: 133 mm, falvastagság: 30 mm | 1 | m | 0 | 0 | 0 | 0
11 | 80-001-1.3.2.1.1-0125624 | Fűtési, HMV, HHV vezetékek szigetelése (ívek, idomok, szerelvények szigetelése és burkolás nélkül), polietilén csőhéjjal csupasz kivitelben, ragasztással illetve hőlégfúvással hegesztve, öntapadó ragasztó szalag lezárással, vagy klipsszel rögzítve, NÁ 114 mm csőátmérőig Armacell Tubolit DG csőhéj, falvastagság: 13 mm, külső csőátmérő 22 mm, R: DG-22/13 | 140 | m | 0 | 0 | 0 | 0
12 | 80-001-1.3.2.1.1-0125625 | Fűtési, HMV, HHV vezetékek szigetelése (ívek, idomok, szerelvények szigetelése és burkolás nélkül), polietilén csőhéjjal csupasz kivitelben, ragasztással illetve hőlégfúvással hegesztve, öntapadó ragasztó szalag lezárással, vagy klipsszel rögzítve, NÁ 114 mm csőátmérőig Armacell Tubolit DG csőhéj, falvastagság: 13 mm, külső csőátmérő 28 mm, R: DG-28/13 | 155 | m | 0 | 0 | 0 | 0
13 | 80-001-1.3.2.1.1-0125626 | Fűtési, HMV, HHV vezetékek szigetelése (ívek, idomok, szerelvények szigetelése és burkolás nélkül), polietilén csőhéjjal csupasz kivitelben, ragasztással illetve hőlégfúvással hegesztve, öntapadó ragasztó szalag lezárással, vagy klipsszel rögzítve, NÁ 114 mm csőátmérőig Armacell Tubolit DG csőhéj, falvastagság: 13 mm, külső csőátmérő 35 mm, R: DG-35/13 | 20 | m | 0 | 0 | 0 | 0
81 Épületgépészeti csővezeték szerelése
14 | 81-004-1.4.1.1.2.1.1-0131101 | Fűtési vezeték, Fekete acélcső szerelése, hegesztett kötésekkel, tartószerkezettel, szakaszos nyomáspróbával, szabadon, horonyba vagy padlócsatornába, irányváltozás csőívvel, csőátmérő DN 100 méretig, DN 32-40 Melegen hengerelt, varratnélküli acélcső, MSZ 29-86, A 37X, 44,5x2,6 mm | 2 | m | 0 | 0 | 0 | 0
15 | 81-004-1.4.1.1.2.1.2-0134181 | Fűtési vezeték, Fekete acélcső szerelése, hegesztett kötésekkel, tartószerkezettel, szakaszos nyomáspróbával, szabadon, horonyba vagy padlócsatornába, irányváltozás csőívvel, csőátmérő DN 100 méretig, DN 50 Melegen hengerelt, varratnélküli acélcső, MSZ 29-86, A 37, 57,0x2,9 mm | 2 | m | 0 | 0 | 0 | 0
16 | 81-004-1.4.1.1.2.1.3-0134241 | Fűtési vezeték, Fekete acélcső szerelése, hegesztett kötésekkel, tartószerkezettel, szakaszos nyomáspróbával, szabadon, horonyba vagy padlócsatornába, irányváltozás csőívvel, csőátmérő DN 100 méretig, DN 65 Melegen hengerelt, varratnélküli acélcső, MSZ 29-86, A 37, 70,0x2,9 mm | 130 | m | 0 | 0 | 0 | 0
17 | 81-004-1.4.1.1.2.1.4-0134301 | Fűtési vezeték, Fekete acélcső szerelése, hegesztett kötésekkel, tartószerkezettel, szakaszos nyomáspróbával, szabadon, horonyba vagy padlócsatornába, irányváltozás csőívvel, csőátmérő DN 100 méretig, DN 80 Melegen hengerelt, varratnélküli acélcső, MSZ 29-86, A 37, 88,9x3,2 mm | 55 | m | 0 | 0 | 0 | 0
18 | 81-004-1.4.1.1.2.1.5-0134341 | Fűtési vezeték, Fekete acélcső szerelése, hegesztett kötésekkel, tartószerkezettel, szakaszos nyomáspróbával, szabadon, horonyba vagy padlócsatornába, irányváltozás csőívvel, csőátmérő DN 100 méretig, DN 100 Melegen hengerelt, varratnélküli acélcső, MSZ 29-86, A 37, 108,0x3,6 mm | 5 | m | 0 | 0 | 0 | 0
19 | 81-004-1.4.1.1.2.2.1-0134421 | Fűtési vezeték, Fekete acélcső szerelése, hegesztett kötésekkel, tartószerkezettel, szakaszos nyomáspróbával, szabadon, horonyba vagy padlócsatornába, irányváltozás csőívvel, csőátmérő DN 100 méret felett, DN 125 Melegen hengerelt, varratnélküli acélcső, MSZ 29-86, A 37, 133,0x4,0 mm | 1 | m | 0 | 0 | 0 | 0
20 | 81-004-1.5.1.1.1.1.3-0337392 | Fűtési vezeték, Horganyzott szénacélcső szerelése, préselt csőkötésekkel, cső elhelyezése csőidomok nélkül, szakaszos nyomáspróbával, szabadon, horonyba vagy padlócsatornába, DN 12 - DN 50, DN 20 GEBERIT Mapress szénacél kívül horganyzott cső, d22x1,5, Cikkszám: 29254 | 120 | m | 0 | 0 | 0 | 0
21 | 81-004-1.5.1.1.1.1.4-0337393 | Fűtési vezeték, Horganyzott szénacélcső szerelése, préselt csőkötésekkel, cső elhelyezése csőidomok nélkül, szakaszos nyomáspróbával, szabadon, horonyba vagy padlócsatornába, DN 12 - DN 50, DN 25 GEBERIT Mapress szénacél kívül horganyzott cső, d28x1,5, Cikkszám: 29255 | 126 | m | 0 | 0 | 0 | 0
22 | 81-004-1.5.1.1.1.1.5-0337394 | Fűtési vezeték, Horganyzott szénacélcső szerelése, préselt csőkötésekkel, cső elhelyezése csőidomok nélkül, szakaszos nyomáspróbával, szabadon, horonyba vagy padlócsatornába, DN 12 - DN 50, DN 32 GEBERIT Mapress szénacél kívül horganyzott cső, d35x1,5, Cikkszám: 29256 | 12 | m | 0 | 0 | 0 | 0
23 | 81-004-1.5.1.1.1.1.6-0337395 | Fűtési vezeték, Horganyzott szénacélcső szerelése, préselt csőkötésekkel, cső elhelyezése csőidomok nélkül, szakaszos nyomáspróbával, szabadon, horonyba vagy padlócsatornába, DN 12 - DN 50, DN 40 GEBERIT Mapress szénacél kívül horganyzott cső, d42x1,5, Cikkszám: 29257 | 6 | m | 0 | 0 | 0 | 0
24 | 81-005-1.1.2.1.2-0310006 | Padlófűtés, Térhálósított polietilén cső (PE-Xa) szerelése, 20x2,0 mm-es fűtőcsőből, acélhálóra szerelve, 30 mm vtg. hő- és lépéshangszigetelő lemezzel, szakaszos nyomáspróbával, osztás: 0,15 m REHAU RAUTHERM S 20x2,0 mm műanyag fűtőcső, 6 bar, 90 C fok, (120 m) 136160-120 | 3 | m2 | 0 | 0 | 0 | 0
25 | 81-005-1.1.2.1.3-0310006 | Padlófűtés, Térhálósított polietilén cső (PE-Xa) szerelése, 20x2,0 mm-es fűtőcsőből, acélhálóra szerelve, 30 mm vtg. hő- és lépéshangszigetelő lemezzel, szakaszos nyomáspróbával, osztás: 0,20 m REHAU RAUTHERM S 20x2,0 mm műanyag fűtőcső, 6 bar, 90 C fok, (120 m) 136160-120 | 8 | m2 | 0 | 0 | 0 | 0
26 | 81-005-1.1.2.1.4-0310006 | Padlófűtés, Térhálósított polietilén cső (PE-Xa) szerelése, 20x2,0 mm-es fűtőcsőből, acélhálóra szerelve, 30 mm vtg. hő- és lépéshangszigetelő lemezzel, szakaszos nyomáspróbával, osztás: 0,30 m REHAU RAUTHERM S 20x2,0 mm műanyag fűtőcső, 6 bar, 90 C fok, (120 m) 136160-120 | 81 | m2 | 0 | 0 | 0 | 0
27 | 81-005-1.1.4.1.2.3-0311151 | Padlófűtés, Térhálósított polietilén cső (PE-Xa) szerelése, kiegészítők elhelyezése, fűtőkör osztó-gyűjtő szerelése, átfolyásmérővel, falsík elé építhető szekrénybe, 1-7 áramkörig REHAU fűtőkör osztó-gyűjtő átfolyásmérővel HKV-D 2 CrNi, 350265 REHAU osztó-gyűjtő szekrény AP 1, falon kívüli, (2-3 kör), 130/500, 347400 | 2 | db | 0 | 0 | 0 | 0
28 | 81-005-1.1.4.1.2.3-0311152 | Padlófűtés, Térhálósított polietilén cső (PE-Xa) szerelése, kiegészítők elhelyezése, fűtőkör osztó-gyűjtő szerelése, átfolyásmérővel, falsík elé építhető szekrénybe, 1-7 áramkörig REHAU fűtőkör osztó-gyűjtő átfolyásmérővel HKV-D 3 CrNi, 350266 REHAU osztó-gyűjtő szekrény AP 1, falon kívüli, (2-3 kör), 130/500, 347400 | 2 | db | 0 | 0 | 0 | 0
29 | 81-005-1.1.4.2-0310286 | Padlófűtés, Térhálósított polietilén cső (PE-Xa) szerelése, kiegészítők elhelyezése, osztó-gyűjtő tartozékok és szerelvények elhelyezése, menetes kötéssel csatlakoztatva REHAU RAUTHERM S csatlakozó csavarzat, 20, 250617 | 20 | db | 0 | 0 | 0 | 0
30 | 81-005-1.1.4.2-0311106 | Padlófűtés, Térhálósított polietilén cső (PE-Xa) szerelése, kiegészítők elhelyezése, osztó-gyűjtő tartozékok és szerelvények elhelyezése, menetes kötéssel csatlakoztatva REHAU golyóscsap szett HKV-D CrNi-hez, 1", egyenes kivitel, 350276 | 4 | db | 0 | 0 | 0 | 0
31 | 81-005-1.1.4.3-0310292 | Padlófűtés, Térhálósított polietilén cső (PE-Xa) szerelése, kiegészítők elhelyezése, rögzítő- és takaróelemek elhelyezése REHAU csővezető ív 90 fok, fűtési, 20x2,0, 258798 | 20 | db | 0 | 0 | 0 | 0
82 Épületgépészeti szerelvények és berendezések szerelése
32 | 82-001-2.16.1-0142467 | Kétoldalon karimás szerelvény elhelyezése ellenkarimákkal, DN 65 PN 10 - PN 16, szelepek, csappantyúk (szabályzó, fojtó-elzáró, beavatkozó) MVV-ISG átmeneti visszacsapószelep, öntöttvas, karimás, PN 16 DN 65 | 5 | db | 0 | 0 | 0 | 0
33 | 82-001-2.16.3-0142667 | Kétoldalon karimás szerelvény elhelyezése ellenkarimákkal, DN 65 PN 10 - PN 16, szennyfogószűrő, iszap- és levegőleválasztó MVV-ISG szennyfogószűrő, öntöttvas, karimás, PN 16 DN 65 | 2 | db | 0 | 0 | 0 | 0
34 | 82-001-2.16.3-0722852 | Kétoldalon karimás szerelvény elhelyezése ellenkarimákkal, DN 65 PN 10 - PN 16, szennyfogószűrő, iszap- és levegőleválasztó Spirovent 65 F kombinált leválasztó 120 °C, 10 bar, karimás, | 1 | db | 0 | 0 | 0 | 0
35 | 82-001-2.19.3-0142668 | Kétoldalon karimás szerelvény elhelyezése ellenkarimákkal, DN 80 PN 16 - PN 40, szennyfogószűrő, iszap- és levegőleválasztó MVV-ISG szennyfogószűrő, öntöttvas, karimás, PN 16 DN 80 | 1 | db | 0 | 0 | 0 | 0
36 | 82-001-5.7.7-0140382 | Karima közé építhető szerelvény elhelyezése ellenkarimákkal, DN 65 PN 40-ig pillangószelep MVV-ISG gumibélésű pillangószelep EPDM kézikarral, PN 16 DN 65 | 18 | db | 0 | 0 | 0 | 0
37 | 82-001-5.8.3-0140508 | Karima közé építhető szerelvény elhelyezése ellenkarimákkal, DN 80 PN 40-ig szelepek, csappantyúk (szabályzó, beavatkozó) DN80 gumikompenzátor | 2 | db | 0 | 0 | 0 | 0
38 | 82-001-5.8.7-0140383 | Karima közé építhető szerelvény elhelyezése ellenkarimákkal, DN 80 PN 40-ig pillangószelep MVV-ISG gumibélésű pillangószelep EPDM kézikarral, PN 16 DN 80 | 8 | db | 0 | 0 | 0 | 0
39 | 82-001-6.2.2-0130525 | Egyoldalon menetes szerelvény elhelyezése, külső vagy belső menettel, illetve hollandival csatlakoztatva DN 15 gömbcsap MOFÉM kazántöltőcsap 1/2" névleges méret 15 mm, sárgaréz, natúr, 16 bar, Kód: 113-0010-00 | 7 | db | 0 | 0 | 0 | 0
40 | 82-001-6.2.8-0121008 | Egyoldalon menetes szerelvény elhelyezése, külső vagy belső menettel, illetve hollandival csatlakoztatva DN 15 légtelenítőszelep, kifolyó- és locsolószelep, töltőszelep HERZ automata légtelenítő, EPDM tömítéssel, 0℃-100℃, 1/2", Csz: 1263001 | 12 | db | 0 | 0 | 0 | 0
41 | 82-001-7.1.1-0114000 | Kétoldalon menetes vagy roppantógyűrűs szerelvény elhelyezése, külső vagy belső menettel, illetve hollandival csatlakoztatva DN 6-12 szelepek, csappantyúk (szabályzó, folytó-elzáró, beavatkozó) TA STAD* BB beszabályozó szelep PN 25 mérőcsonkkal, DN 10, Cikkszám: 52-851-010 | 5 | db | 0 | 0 | 0 | 0
42 | 82-001-7.2.2-0130613 | Kétoldalon menetes vagy roppantógyűrűs szerelvény elhelyezése, külső vagy belső menettel, illetve hollandival csatlakoztatva DN 15 gömbcsap, víz- és gázfőcsap MOFÉM Alfa gömbcsap, 1/2", zártházas konstrukció, széles hőmérséklet tartomány, kód: 513-0015-00 | 30 | db | 0 | 0 | 0 | 0
43 | 82-001-7.3.1-0114002 | Kétoldalon menetes vagy roppantógyűrűs szerelvény elhelyezése, külső vagy belső menettel, illetve hollandival csatlakoztatva DN 20 szelepek, csappantyúk (szabályzó, folytó-elzáró, beavatkozó) TA STAD* BB beszabályozó szelep PN 25 mérőcsonkkal, DN 20, Cikkszám: 52-851-020 | 7 | db | 0 | 0 | 0 | 0
44 | 82-001-7.3.2-0130614 | Kétoldalon menetes vagy roppantógyűrűs szerelvény elhelyezése, külső vagy belső menettel, illetve hollandival csatlakoztatva DN 20 gömbcsap, víz- és gázfőcsap MOFÉM Alfa gömbcsap, 3/4", zártházas konstrukció, széles hőmérséklet tartomány, kód: 513-0020-00 | 7 | db | 0 | 0 | 0 | 0
45 | 82-001-7.3.8-0722333 | Kétoldalon menetes vagy roppantógyűrűs szerelvény elhelyezése, külső vagy belső menettel, illetve hollandival csatlakoztatva DN 20 biztonsági szerelvény Flamco Prescor 3/4" x 3/4" membrános biztonsági szelep max. 140 °C, 3 bar, Rendelési szám: 27025 | 2 | db | 0 | 0 | 0 | 0
46 | 82-001-7.4.1-0090163 | Kétoldalon menetes vagy roppantógyűrűs szerelvény elhelyezése, külső vagy belső menettel, illetve hollandival csatlakoztatva DN 25 szelepek, csappantyúk (szabályzó, folytó-elzáró, beavatkozó) Avatatlan elzárás ellen védett csap 1" | 2 | db | 0 | 0 | 0 | 0
47 | 82-001-7.4.1-0114003 | Kétoldalon menetes vagy roppantógyűrűs szerelvény elhelyezése, külső vagy belső menettel, illetve hollandival csatlakoztatva DN 25 szelepek, csappantyúk (szabályzó, folytó-elzáró, beavatkozó) TA STAD* BB beszabályozó szelep PN 25 mérőcsonkkal, DN 25, Cikkszám: 52-851-025 | 1 | db | 0 | 0 | 0 | 0
48 | 82-001-7.4.2-0130615 | Kétoldalon menetes vagy roppantógyűrűs szerelvény elhelyezése, külső vagy belső menettel, illetve hollandival csatlakoztatva DN 25 gömbcsap, víz- és gázfőcsap MOFÉM Alfa gömbcsap, 1", zártházas konstrukció, széles hőmérséklet tartomány, kód: 513-0025-00 | 8 | db | 0 | 0 | 0 | 0
49 | 82-001-7.5.1-0115545 | Kétoldalon menetes vagy roppantógyűrűs szerelvény elhelyezése, külső vagy belső menettel, illetve hollandival csatlakoztatva DN 32 szelepek, csappantyúk (szabályzó, folytó-elzáró, beavatkozó) OVENTROP visszacsapó szelep, Viton tömítéssel, PN25, DN32, G 1 1/4" bm., (0...+100)°C, nyitónyomás 40 mbar, kvs=17,00, vörösöntvény szelepházzal, 1072010 | 1 | db | 0 | 0 | 0 | 0
50 | 82-001-7.5.2-0130616 | Kétoldalon menetes vagy roppantógyűrűs szerelvény elhelyezése, külső vagy belső menettel, illetve hollandival csatlakoztatva DN 32 gömbcsap, víz- és gázfőcsap MOFÉM Alfa gömbcsap, 1 1/4", zártházas konstrukció, széles hőmérséklet tartomány, kód: 513-0032-00 | 3 | db | 0 | 0 | 0 | 0
51 | 82-001-7.6.1-0114005 | Kétoldalon menetes vagy roppantógyűrűs szerelvény elhelyezése, külső vagy belső menettel, illetve hollandival csatlakoztatva DN 40 szelepek, csappantyúk (szabályzó, folytó-elzáró, beavatkozó) TA STAD* BB beszabályozó szelep PN 25 mérőcsonkkal, DN 40, Cikkszám: 52-851-040 | 2 | db | 0 | 0 | 0 | 0
52 | 82-001-7.6.1-0115546 | Kétoldalon menetes vagy roppantógyűrűs szerelvény elhelyezése, külső vagy belső menettel, illetve hollandival csatlakoztatva DN 40 szelepek, csappantyúk (szabályzó, folytó-elzáró, beavatkozó) OVENTROP visszacsapó szelep, Viton tömítéssel, PN25, DN40, G 1 1/2" bm., (0...+100)°C, nyitónyomás 40 mbar, kvs=19,00, vörösöntvény szelepházzal, 1072012 | 1 | db | 0 | 0 | 0 | 0
53 | 82-001-7.7.1-0113476 | Kétoldalon menetes vagy roppantógyűrűs szerelvény elhelyezése, külső vagy belső menettel, illetve hollandival csatlakoztatva DN 50, DN 65 szelepek, csappantyúk (szabályzó, folytó-elzáró, beavatkozó) Danfoss LENOTM MSV-BD, statikus strangszabályzó és gömbcsap kombináció, forgatható mérőegységgel, DN 50, Kvs 40,0 m3/h, 003Z4006 | 1 | db | 0 | 0 | 0 | 0
54 | 82-001-7.7.2-0347620 | Kétoldalon menetes vagy roppantógyűrűs szerelvény elhelyezése, külső vagy belső menettel, illetve hollandival csatlakoztatva DN 50, DN 65 gömbcsap, víz- és gázfőcsap Motoros gömbcsap 2" + Belimo R20-50-S4 mozgató motor 230V | 1 | db | 0 | 0 | 0 | 0
55 | 82-001-13.3-0324178 | Három- vagy négyoldalon (vagy hatoldalon) menetes vagy roppantógyűrűs szerelvény elhelyezése, külső vagy belső menettel, illetve hollandival csatlakoztatva, DN 25 SIEMENS VXP45.25-6.3, Kétutú külső menetes szabályozószelep, 5.5 mm szelepszár elmozdulással, DN25 kvs=6,3, javasolt ALG203 csatlakozó hollandi a beépítéshez, PN16, Alkalmazható szelepmozgatók: SSB... (6,3 kvs-ig), SSC... (minden méretre). Csak keverő alkalmazásban használható!, Csz.: VXP45.25-6.3 | 1 | db | 0 | 0 | 0 | 0
56 | 82-001-13.4-0324180 | Három- vagy négyoldalon (vagy hatoldalon) menetes vagy roppantógyűrűs szerelvény elhelyezése, külső vagy belső menettel, illetve hollandival csatlakoztatva, DN 32 SIEMENS VXP45.32-16, Kétutú külső menetes szabályozószelep, 5.5 mm szelepszár elmozdulással, DN32 kvs=16, javasolt ALG323 csatlakozó hollandi a beépítéshez, PN16, Alkalmazható szelepmozgatók: SSB... (6,3 kvs-ig), SSC... (minden méretre). Csak keverő alkalmazásban használható!, Csz.: VXP45.32-16 | 2 | db | 0 | 0 | 0 | 0
57 | 82-001-14.1-0324258 | Két- és háromjáratú szelepekhez elektrotermikus és elektromotoros hajtóművek elhelyezése, elektromos bekötés nélkül SIEMENS SSB31, 5,5mm szelepszár elmozdulású szelepmozgató motor kvs=6,3-ig, 3-pont működés, 150sec futásidő, AC230V, IP40, Csz.:SSB31 | 1 | db | 0 | 0 | 0 | 0
58 | 82-001-14.1-0324260 | Két- és háromjáratú szelepekhez elektrotermikus és elektromotoros hajtóművek elhelyezése, elektromos bekötés nélkül SIEMENS SSC31, 5,5mm szelepszár elmozdulású szelepmozgató motor kvs=6,3-tól, 3-pont működés, 150sec futásidő, AC230V, IP40, Csz.:SSC31 | 2 | db | 0 | 0 | 0 | 0
59 | 82-002-4.2.2.4-0322116 | Impulzusadó térfogatáram-mérő (hőmennyiségmérő) elhelyezése, hőérzékelők beépítésével, hitelesítés nélkül, karimás kötéssel, többsugaras, DN 50 SIEMENS UH50-A50-00 DN 80, 50m3/h ultrahangos hőmennyiségmérő M-Bus, | 1 | db | 0 | 0 | 0 | 0
60 | 82-004-3.3.2-0370541 | Közvetett fűtésű, álló vagy fekvő, beépített fűtő csőkígyóval vagy nélkül, tároló berendezés elhelyezése és bekötése, csőkígyó nélküli kivitel, 500 l-ig Heizer ARC-500 típusú, 500 literes, puffertároló, párazáró szigeteléssel, | 1 | db | 0 | 0 | 0 | 0
61 | 82-004-6.1.1.1-0722008 | Zárt tágulási tartály elhelyezése és bekötése (nyomástartó-, gáztalanító és vízutántöltő berendezések a 82-004-21-es tételtől), fűtési és hűtési rendszerekben, membrános, 2-80 liter között Reflex N50 tágulási tartály | 2 | db | 0 | 0 | 0 | 0
62 | 82-004-6.1.1.1-0722009 | Zárt tágulási tartály elhelyezése és bekötése (nyomástartó-, gáztalanító és vízutántöltő berendezések a 82-004-21-es tételtől), fűtési és hűtési rendszerekben, membrános, 2-80 liter között Reflex N80 tágulási tartály | 1 | db | 0 | 0 | 0 | 0
63 | 82-005-16.1-0120052 | Manométer elhelyezése, öntött alumínium házban Manométer öntött alumínium-házban M 20 x 1,5 menettel 1,6 % pontossággal P 1011 típus, átmérő 100 mm. Méréshatár: 0-4.0;0-6.0;0-10;0-16;0-25 bar | 15 | db | 0 | 0 | 0 | 0
64 | 82-005-17.1.1-0212206 | Hőmérő elhelyezése, egyenes hőmérő, kicsi Védőszerelvényes ipari hőmérő, MSZ 11210/2-72 kis egyenes hőmérő 0 C-tól 160 C 63 mm benyúlással | 15 | db | 0 | 0 | 0 | 0
65 | 82-005-20.1.1-0114374 | Egyedi fűtési osztó-gyűjtő | 1 | db | 0 | 0 | 0 | 0
66 | 82-005-20.1.1-0114375 | Egyedi hűtési osztó-gyűjtő | 1 | db | 0 | 0 | 0 | 0
67 | 82-005-22.1.1-0117610 | Hidraulikus váltó elhelyezése és bekötése, fali vagy álló tartószerkezettel, hőszigetelve 100 kW teljesítményig GIACOMINI hidraulikus váltó, szigeteléssel, 4 hollandi csatlakozással, kazántöltővel, légtelenítővel, R146IY, 95 kW, 6/4" | 1 | db | 0 | 0 | 0 | 0
68 | 82-007-1.1-0330041 | Nagyteljesítményű hőcserélő elhelyezése, előre beépített tartóra vagy függesztőre, | 2 | db | 0 | 0 | 0 | 0
69 | 82-007-2.1 | Nagyteljesítményű hőcserélő bekötése, SWEP B28Hx76/1P-SC-S típusú 50kW | 1 | db | 0 | 0 | 0 | 0
70 | 82-007-2.2 | Nagyteljesítményű hőcserélő bekötése, SWEP B120Tx100/P-SC-S típusú 62,7kW | 1 | db | 0 | 0 | 0 | 0
71 | 82-008-3.1.4.1.1-0150005 | Fűtés-, klíma-, hűtéstechnika nedvestengelyű nagyhatásfokú szabályozott szivattyú, menetes vagy karimás kötéssel, egyes szivattyúk, DN 15-25 Grundfos MAGNA3 25-80 180 1x230V, Szabályozott nedvestengelyű keringetőszivattyú, A-energiaosztály, AUTOADAPT funkcióval, menetes | 1 | db | 0 | 0 | 0 | 0
| 82-008-3.1.4.1.1-0150007 | Fűtés-, klíma-, hűtéstechnika nedvestengelyű nagyhatásfokú szabályozott szivattyú, menetes vagy karimás kötéssel, egyes szivattyúk, DN 15-25 Grundfos ALPHA2 25-80 180 1x230V, Szabályozott nedvestengelyű keringetőszivattyú, A-energiaosztály, AUTOADAPT funkcióval, menetes | 1 | db | 0 | 0 | 0 | 0
72 | 82-008-3.1.4.1.1-0150006 | Fűtés-, klíma-, hűtéstechnika nedvestengelyű nagyhatásfokú szabályozott szivattyú, menetes vagy karimás kötéssel, egyes szivattyúk, DN 15-25 Grundfos MAGNA3 25-120 180 1x230V, Szab. nedvestengelyű keringetőszivattyú, A-energiaosztály, AUTOADAPT funkcióval, légtelenítési lehetőséggel, menetes | 2 | db | 0 | 0 | 0 | 0
73 | 82-008-3.1.4.1.2-0150801 | Fűtés-, klíma-, hűtéstechnika nedvestengelyű nagyhatásfokú szabályozott szivattyú, menetes vagy karimás kötéssel, egyes szivattyúk, DN 30/32 Grundfos MAGNA3 32-100 180 1x230V PN6/10, Szabályozott nedvestengelyű keringetőszivattyú, A-energiaosztály, AUTOADAPT funkcióval, menetes | 2 | db | 0 | 0 | 0 | 0
74 | 82-008-3.1.4.1.3-0150802 | Fűtés-, klíma-, hűtéstechnika nedvestengelyű nagyhatásfokú szabályozott szivattyú, menetes vagy karimás kötéssel, egyes szivattyúk, DN 40 Grundfos MAGNA3 40-60 F 220 1x230V PN6/10, Szabályozott nedvestengelyű keringetőszivattyú, A-energiaosztály, AUTOADAPT funkcióval, karimás | 1 | db | 0 | 0 | 0 | 0
75 | 82-008-3.1.4.1.3-0150805 | Fűtés-, klíma-, hűtéstechnika nedvestengelyű nagyhatásfokú szabályozott szivattyú, menetes vagy karimás kötéssel, egyes szivattyúk, DN 40 Grundfos MAGNA3 40-150 F 250 1x230V PN6/10, Szabályozott nedvestengelyű keringetőszivattyú, A-energiaosztály, AUTOADAPT funkcióval, karimás | 1 | db | 0 | 0 | 0 | 0
76 | 82-013-15.1-0347082 | Vízhőmérséklet érzékelő és tartozékai felszerelése, meglévő csonkba, elektromos bekötés nélkül Hőmérséklet távadó | 4 | db | 0 | 0 | 0 | 0
77 | 82-016-12.3 | Kazánház, illetve hőközpont beszabályozása, beüzemelése 45.441 - 69.780 W teljesítmény között | 1 | db | 0 | 0 | 0 | 0
78 | 82-016-13.1 | Rendszer feltöltése lágy vízzel | 1 | db | 0 | 0 | 0 | 0
79 | 82-016-13.2 | Hűtési-fűtési rendszer nyomáspróbája | 1 | db | 0 | 0 | 0 | 0
80 | 82-016-13.3 | Próbafűtés, padlófűtés és hűtési rendszer beszabályozása 45.441 - 69.780 W teljesítmény között | 1 | db | 0 | 0 | 0 | 0
81 | 82-016-13.4 | Viessmann kazán garanciális beüzemelése | 1 | db | 0 | 0 | 0 | 0
84 Légkondicionáló berendezések
82 | 84-002-1.1.2.1.1.1.2-0235098 | CLIVET WSAT-XIN 20-2 típusú folyadékhűtő elhelyezése és bekötése VTS Hungary ajánlata alapján! | 1 | db | 0 | 0 | 0 | 0
83 | 84-003-1.2.1.1.1.1-0232951 | CLIVET Espace 003.OCC2 típusú padlóra helyezett, lábon álló, 2 csöves rendszerű fan-coil | 1 | db | 0 | 0 | 0 | 0
84 | 84-003-1.2.1.1.1.1-0232952 | CLIVET Espace 015.OCC2 típusú padlóra helyezett, lábon álló, 2 csöves rendszerű fan-coil | 1 | db | 0 | 0 | 0 | 0
85 | 84-003-1.2.1.1.1.1-0232953 | CLIVET CFK 015.OCC2 típusú álmennyezetbe építhető, 2 csöves rendszerű fan-coil | 3 | db | 0 | 0 | 0 | 0
86 | 84-003-1.2.1.1.1.1-0232954 | CLIVET CFK 021.OCC2 típusú álmennyezetbe építhető, 2 csöves rendszerű fan-coil | 2 | db | 0 | 0 | 0 | 0
|  | Fejezet összesen: |  |  |  |  | 0 | 0

## 05 Szellőzés
Ssz. | Tételszám | Tétel szövege | Menny. | Egység | Anyag egységár | Díj egységre | Anyag összesen | Díj összesen
1. | 19-010-1.21.2 | Általános teendők befejezés szakaszában, megvalósulási tervdokumentáció elkészítése | 1 | db |  |  | 0 | 0
2. | 19-010-1.21.4 | Általános teendők befejezés szakaszában, kezelő személyzet oktatása | 1 | db |  |  | 0 | 0
3. | 19-083-11.1 | Légtechnikai berendezések, zajszint mérése és jegyzőkönyv készítése | 1 | db |  |  | 0 | 0
4. | 83-001-2.1.1-0830603 | Kör keresztmetszetű légcsatorna és idomaik szerelése, tartószerkezet nélkül, spirálkorcolt lemezcső, horganyzott acéllemezből, NÁ 63-150 mm között, LINDAB SR spirálkorcolt lemezcső, horganyzott acéllemezből, lemez vtg. 0,5 mm, DN 100, SR-100 | 6 | m |  |  | 0 | 0
5. | 83-001-2.1.1-0830604 | Kör keresztmetszetű légcsatorna és idomaik szerelése, tartószerkezet nélkül, spirálkorcolt lemezcső, horganyzott acéllemezből, NÁ 63-150 mm között, LINDAB SR spirálkorcolt lemezcső, horganyzott acéllemezből, lemez vtg. 0,5 mm, DN 125, SR-125 | 21 | m |  |  | 0 | 0
6. | 83-001-2.1.2-0830606 | Kör keresztmetszetű légcsatorna és idomaik szerelése, tartószerkezet nélkül, spirálkorcolt lemezcső, horganyzott acéllemezből, NÁ 160-250 mm között, LINDAB SR spirálkorcolt lemezcső, horganyzott acéllemezből, lemez vtg. 0,5 mm, DN 160, SR-160 | 24 | m |  |  | 0 | 0
7. | 83-001-2.1.2-0830608 | Kör keresztmetszetű légcsatorna és idomaik szerelése, tartószerkezet nélkül, spirálkorcolt lemezcső, horganyzott acéllemezből, NÁ 160-250 mm között, LINDAB SR spirálkorcolt lemezcső, horganyzott acéllemezből, lemez vtg. 0,5 mm, DN 200, SR-200 | 45 | m |  |  | 0 | 0
8. | 83-001-2.1.2-0830611 | Kör keresztmetszetű légcsatorna és idomaik szerelése, tartószerkezet nélkül, spirálkorcolt lemezcső, horganyzott acéllemezből, NÁ 160-250 mm között, LINDAB SR spirálkorcolt lemezcső, horganyzott acéllemezből, lemez vtg. 0,6 mm, DN 250, SR-250 | 30 | m |  |  | 0 | 0
9. | 83-001-2.1.3-0830612 | Kör keresztmetszetű légcsatorna és idomaik szerelése, tartószerkezet nélkül, spirálkorcolt lemezcső, horganyzott acéllemezből, NÁ 280-450 mm között, LINDAB SR spirálkorcolt lemezcső, horganyzott acéllemezből, lemez vtg. 0,6 mm, DN 315, SR-315 | 3 | m |  |  | 0 | 0
10. | 83-001-2.12.1-0514003 | Kör keresztmetszetű légcsatorna és idomaik szerelése, tartószerkezet nélkül, hajlítható lemezcső, alumínium lemezből, NÁ 63-150 mm között, LINDAB SRF1C hajlítható lemezcső, alumíniumból, DN 100, SRF1C-100 | 15 | m |  |  | 0 | 0
11. | 83-001-2.12.1-0514004 | Kör keresztmetszetű légcsatorna és idomaik szerelése, tartószerkezet nélkül, hajlítható lemezcső, alumínium lemezből, NÁ 63-150 mm között, LINDAB SRF1C hajlítható lemezcső, alumíniumból, DN 125, SRF1C-125 | 5 | m |  |  | 0 | 0
12. | 83-001-2.12.2-0514007 | Kör keresztmetszetű légcsatorna és idomaik szerelése, tartószerkezet nélkül, hajlítható lemezcső, alumínium lemezből, NÁ 160-250 mm között, LINDAB SRF1C hajlítható lemezcső, alumíniumból, DN 160, SRF1C-160 | 15 | m |  |  | 0 | 0
13. | 83-001-2.12.2-0514009 | Kör keresztmetszetű légcsatorna és idomaik szerelése, tartószerkezet nélkül, hajlítható lemezcső, alumínium lemezből, NÁ 160-250 mm között, LINDAB SRF1C hajlítható lemezcső, alumíniumból, DN 200, SRF1C-200 | 10 | m |  |  | 0 | 0
14. | 83-001-2.3.1.8-0868003 | Kör keresztmetszetű légcsatorna és idomaik szerelése, tartószerkezet nélkül, horganyzott acéllemez idomok, spirálkorcolt vagy hajlítható lemezcsőhöz, NÁ 80-150 mm között, ív, könyök idom, LINDAB SAFE BU 90° -os préselt könyökidom, gumitömítéssel, horganyzott acéllemezből, DN 100, BU-100-90 | 4 | db |  |  | 0 | 0
15. | 83-001-2.3.1.8-0868004 | Kör keresztmetszetű légcsatorna és idomaik szerelése, tartószerkezet nélkül, horganyzott acéllemez idomok, spirálkorcolt vagy hajlítható lemezcsőhöz, NÁ 80-150 mm között, ív, könyök idom, LINDAB SAFE BU 90° -os préselt könyökidom, gumitömítéssel, horganyzott acéllemezből, DN 125, BU-125-90 | 1 | db |  |  | 0 | 0
16. | 83-001-2.3.2.8-0868006 | Kör keresztmetszetű légcsatorna és idomaik szerelése, tartószerkezet nélkül, horganyzott acéllemez idomok, spirálkorcolt vagy hajlítható lemezcsőhöz, NÁ 160-250 mm között, ív, könyök idom, LINDAB SAFE BU 90° -os préselt könyökidom, gumitömítéssel, horganyzott acéllemezből, DN 160, BU-160-90 | 4 | db |  |  | 0 | 0
17. | 83-001-2.3.2.8-0868048 | Kör keresztmetszetű légcsatorna és idomaik szerelése, tartószerkezet nélkül, horganyzott acéllemez idomok, spirálkorcolt vagy hajlítható lemezcsőhöz, NÁ 160-250 mm között, ív, könyök idom, LINDAB SAFE BU 45° -os préselt könyökidom, gumitömítéssel, horganyzott acéllemezből, DN 200, BU-200-45 | 4 | db |  |  | 0 | 0
18. | 83-001-2.3.2.8-0868008 | Kör keresztmetszetű légcsatorna és idomaik szerelése, tartószerkezet nélkül, horganyzott acéllemez idomok, spirálkorcolt vagy hajlítható lemezcsőhöz, NÁ 160-250 mm között, ív, könyök idom, LINDAB SAFE BU 90° -os préselt könyökidom, gumitömítéssel, horganyzott acéllemezből, DN 200, BU-200-90 | 6 | db |  |  | 0 | 0
19. | 83-001-2.3.2.8-0868021 | Kör keresztmetszetű légcsatorna és idomaik szerelése, tartószerkezet nélkül, horganyzott acéllemez idomok, spirálkorcolt vagy hajlítható lemezcsőhöz, NÁ 160-250 mm között, ív, könyök idom, LINDAB SAFE BU 90° -os préselt könyökidom, gumitömítéssel, horganyzott acéllemezből, DN 250, BU-250-90 | 5 | db |  |  | 0 | 0
20. | 83-001-2.3.3.8-0868022 | Kör keresztmetszetű légcsatorna és idomaik szerelése, tartószerkezet nélkül, horganyzott acéllemez idomok, spirálkorcolt vagy hajlítható lemezcsőhöz, NÁ 280-450 mm között, ív, könyök idom, LINDAB SAFE BU 90° -os préselt könyökidom, gumitömítéssel, horganyzott acéllemezből, DN 315, BFU-315-90 | 1 | db |  |  | 0 | 0
21. | 83-001-2.3.1.7-0868678 | Kör keresztmetszetű légcsatorna és idomaik szerelése, tartószerkezet nélkül, horganyzott acéllemez idomok, spirálkorcolt vagy hajlítható lemezcsőhöz, NÁ 80-150 mm között, csővégelzáró elem, LINDAB SAFE EPF véglezáró sapka, horganyzott acéllemezből, DN 125, EPF-125 | 1 | db |  |  | 0 | 0
22. | 83-001-2.3.2.7-0868680 | Kör keresztmetszetű légcsatorna és idomaik szerelése, tartószerkezet nélkül, horganyzott acéllemez idomok, spirálkorcolt vagy hajlítható lemezcsőhöz, NÁ 160-250 mm között, csővégelzáró elem, LINDAB SAFE EPF véglezáró sapka, horganyzott acéllemezből, DN 160, EPF-160 | 1 | db |  |  | 0 | 0
23. | 83-001-2.3.1.9-0868964 | Kör keresztmetszetű légcsatorna és idomaik szerelése, tartószerkezet nélkül, horganyzott acéllemez idomok, spirálkorcolt vagy hajlítható lemezcsőhöz, NÁ 80-150 mm között, egyéb idomok, kiegészítő elemek (esővédő, szellőzőcsonk, kifúvó fej, fali hüvely, deflektor, tisztító nyílás, beömlő nyílás, bilincs), LINDAB SAFE ILU beömlőnyílás, gumitömítéssel, horganyzott acéllemezből, DN 125, ILU-125 | 1 | db |  |  | 0 | 0
24. | 83-001-2.3.2.9-0868966 | Kör keresztmetszetű légcsatorna és idomaik szerelése, tartószerkezet nélkül, horganyzott acéllemez idomok, spirálkorcolt vagy hajlítható lemezcsőhöz, NÁ 160-250 mm között, egyéb idomok, kiegészítő elemek (esővédő, szellőzőcsonk, kifúvó fej, fali hüvely, deflektor, tisztító nyílás, beömlő nyílás, bilincs), LINDAB SAFE ILU beömlőnyílás, gumitömítéssel, horganyzott acéllemezből, DN 160, ILU-160 | 3 | db |  |  | 0 | 0
25. | 83-001-2.3.2.9-0868968 | Kör keresztmetszetű légcsatorna és idomaik szerelése, tartószerkezet nélkül, horganyzott acéllemez idomok, spirálkorcolt vagy hajlítható lemezcsőhöz, NÁ 160-250 mm között, egyéb idomok, kiegészítő elemek (esővédő, szellőzőcsonk, kifúvó fej, fali hüvely, deflektor, tisztító nyílás, beömlő nyílás, bilincs), LINDAB SAFE ILU beömlőnyílás, gumitömítéssel, horganyzott acéllemezből, DN 200, ILU-200 | 4 | db |  |  | 0 | 0
26. | 83-001-2.3.2.9-0868969 | Kör keresztmetszetű légcsatorna és idomaik szerelése, tartószerkezet nélkül, horganyzott acéllemez idomok, spirálkorcolt vagy hajlítható lemezcsőhöz, NÁ 160-250 mm között, egyéb idomok, kiegészítő elemek (esővédő, szellőzőcsonk, kifúvó fej, fali hüvely, deflektor, tisztító nyílás, beömlő nyílás, bilincs), LINDAB SAFE ILU beömlőnyílás, gumitömítéssel, horganyzott acéllemezből, DN 250, ILU-250 | 5 | db |  |  | 0 | 0
27. | 83-001-2.3.3.9-0868970 | Kör keresztmetszetű légcsatorna és idomaik szerelése, tartószerkezet nélkül, horganyzott acéllemez idomok, spirálkorcolt vagy hajlítható lemezcsőhöz, NÁ 280-450 mm között, egyéb idomok, kiegészítő elemek (esővédő, szellőzőcsonk, kifúvó fej, fali hüvely, deflektor, tisztító nyílás, beömlő nyílás, bilincs), LINDAB SAFE ILU beömlőnyílás, gumitömítéssel, horganyzott acéllemezből, DN 315, ILU-315 | 1 | db |  |  | 0 | 0
28. | 83-001-2.3.1.5-0868573 | Kör keresztmetszetű légcsatorna és idomaik szerelése, tartószerkezet nélkül, horganyzott acéllemez idomok, spirálkorcolt vagy hajlítható lemezcsőhöz, NÁ 80-150 mm között, cső-, idomkapcsoló elem, LINDAB SAFE NPU csőkapcsoló, gumitömítéssel, horganyzott acéllemezből, DN 100, NPU-100 | 9 | db |  |  | 0 | 0
29. | 83-001-2.3.1.5-0868574 | Kör keresztmetszetű légcsatorna és idomaik szerelése, tartószerkezet nélkül, horganyzott acéllemez idomok, spirálkorcolt vagy hajlítható lemezcsőhöz, NÁ 80-150 mm között, cső-, idomkapcsoló elem, LINDAB SAFE NPU csőkapcsoló, gumitömítéssel, horganyzott acéllemezből, DN 125, NPU-125 | 4 | db |  |  | 0 | 0
30. | 83-001-2.3.2.5-0868576 | Kör keresztmetszetű légcsatorna és idomaik szerelése, tartószerkezet nélkül, horganyzott acéllemez idomok, spirálkorcolt vagy hajlítható lemezcsőhöz, NÁ 160-250 mm között, cső-, idomkapcsoló elem, LINDAB SAFE NPU csőkapcsoló, gumitömítéssel, horganyzott acéllemezből, DN 160, NPU-160 | 11 | db |  |  | 0 | 0
31. | 83-001-2.3.2.5-0868578 | Kör keresztmetszetű légcsatorna és idomaik szerelése, tartószerkezet nélkül, horganyzott acéllemez idomok, spirálkorcolt vagy hajlítható lemezcsőhöz, NÁ 160-250 mm között, cső-, idomkapcsoló elem, LINDAB SAFE NPU csőkapcsoló, gumitömítéssel, horganyzott acéllemezből, DN 200, NPU-200 | 13 | db |  |  | 0 | 0
32. | 83-001-2.3.2.5-0868579 | Kör keresztmetszetű légcsatorna és idomaik szerelése, tartószerkezet nélkül, horganyzott acéllemez idomok, spirálkorcolt vagy hajlítható lemezcsőhöz, NÁ 160-250 mm között, cső-, idomkapcsoló elem, LINDAB SAFE NPU csőkapcsoló, gumitömítéssel, horganyzott acéllemezből, DN 250, NPU-250 | 3 | db |  |  | 0 | 0
33. | 83-001-2.3.1.2-0868161 | Kör keresztmetszetű légcsatorna és idomaik szerelése, tartószerkezet nélkül, horganyzott acéllemez idomok, spirálkorcolt vagy hajlítható lemezcsőhöz, NÁ 80-150 mm között, szűkítő idom, LINDAB SAFE RCFU préselt koncentrikus szűkítő idom, idomkapcsolós végződéssel, horganyzott acéllemezből, DN 125/100, RCFU-125-100 | 9 | db |  |  | 0 | 0
34. | 83-001-2.3.2.2-0868164 | Kör keresztmetszetű légcsatorna és idomaik szerelése, tartószerkezet nélkül, horganyzott acéllemez idomok, spirálkorcolt vagy hajlítható lemezcsőhöz, NÁ 160-250 mm között, szűkítő idom, LINDAB SAFE RCFU préselt koncentrikus szűkítő idom, idomkapcsolós végződéssel, horganyzott acéllemezből, DN 160/100, RCFU-160-100 | 2 | db |  |  | 0 | 0
35. | 83-001-2.3.2.2-0868165 | Kör keresztmetszetű légcsatorna és idomaik szerelése, tartószerkezet nélkül, horganyzott acéllemez idomok, spirálkorcolt vagy hajlítható lemezcsőhöz, NÁ 160-250 mm között, szűkítő idom, LINDAB SAFE RCFU préselt koncentrikus szűkítő idom, idomkapcsolós végződéssel, horganyzott acéllemezből, DN 160/125, RCFU-160-125 | 1 | db |  |  | 0 | 0
36. | 83-001-2.3.2.2-0868171 | Kör keresztmetszetű légcsatorna és idomaik szerelése, tartószerkezet nélkül, horganyzott acéllemez idomok, spirálkorcolt vagy hajlítható lemezcsőhöz, NÁ 160-250 mm között, szűkítő idom, LINDAB SAFE RCFU préselt koncentrikus szűkítő idom, idomkapcsolós végződéssel, horganyzott acéllemezből, DN 200/100, RCFU-200-100 | 1 | db |  |  | 0 | 0
37. | 83-001-2.3.2.2-0868172 | Kör keresztmetszetű légcsatorna és idomaik szerelése, tartószerkezet nélkül, horganyzott acéllemez idomok, spirálkorcolt vagy hajlítható lemezcsőhöz, NÁ 160-250 mm között, szűkítő idom, LINDAB SAFE RCFU préselt koncentrikus szűkítő idom, idomkapcsolós végződéssel, horganyzott acéllemezből, DN 200/125, RCFU-200-125 | 1 | db |  |  | 0 | 0
38. | 83-001-2.3.2.2-0868174 | Kör keresztmetszetű légcsatorna és idomaik szerelése, tartószerkezet nélkül, horganyzott acéllemez idomok, spirálkorcolt vagy hajlítható lemezcsőhöz, NÁ 160-250 mm között, szűkítő idom, LINDAB SAFE RCFU préselt koncentrikus szűkítő idom, idomkapcsolós végződéssel, horganyzott acéllemezből, DN 200/160, RCFU-200-160 | 9 | db |  |  | 0 | 0
39. | 83-001-2.3.2.2-0868180 | Kör keresztmetszetű légcsatorna és idomaik szerelése, tartószerkezet nélkül, horganyzott acéllemez idomok, spirálkorcolt vagy hajlítható lemezcsőhöz, NÁ 160-250 mm között, szűkítő idom, LINDAB SAFE RCFU préselt koncentrikus szűkítő idom, idomkapcsolós végződéssel, horganyzott acéllemezből, DN 250/200, RCFU-250-200 | 8 | db |  |  | 0 | 0
40. | 83-001-2.3.3.2-0868123 | Kör keresztmetszetű légcsatorna és idomaik szerelése, tartószerkezet nélkül, horganyzott acéllemez idomok, spirálkorcolt vagy hajlítható lemezcsőhöz, NÁ 280-450 mm között, szűkítő idom, LINDAB SAFE RCU préselt koncentrikus szűkítő idom, gumitömítéssel, horganyzott acéllemezből, DN 315/250, RCU-315-250 | 2 | db |  |  | 0 | 0
41. | 83-001-2.3.2.2-0868391 | Kör keresztmetszetű légcsatorna és idomaik szerelése, tartószerkezet nélkül, horganyzott acéllemez idomok, spirálkorcolt vagy hajlítható lemezcsőhöz, NÁ 160-250 mm között, szűkítő idom, LINDAB SAFE RLU épített excentrikus szűkítő idom, gumitömítéssel, horganyzott acéllemezből, DN 250/200, RLU-250-200 | 2 | db |  |  | 0 | 0
42. | 83-001-2.3.1.1-0869002 | Kör keresztmetszetű légcsatorna és idomaik szerelése, tartószerkezet nélkül, horganyzott acéllemez idomok, spirálkorcolt vagy hajlítható lemezcsőhöz, NÁ 80-150 mm között, elágazó idom, LINDAB SAFE TCPU préselt T-idom, gumitömítéssel, horganyzott acéllemezből, DN 125/100, TCPU-125-100 | 2 | db |  |  | 0 | 0
43. | 83-001-2.3.1.1-0869003 | Kör keresztmetszetű légcsatorna és idomaik szerelése, tartószerkezet nélkül, horganyzott acéllemez idomok, spirálkorcolt vagy hajlítható lemezcsőhöz, NÁ 80-150 mm között, elágazó idom, LINDAB SAFE TCPU préselt T-idom, gumitömítéssel, horganyzott acéllemezből, DN 125/125, TCPU-125-125 | 6 | db |  |  | 0 | 0
44. | 83-001-2.3.2.1-0869007 | Kör keresztmetszetű légcsatorna és idomaik szerelése, tartószerkezet nélkül, horganyzott acéllemez idomok, spirálkorcolt vagy hajlítható lemezcsőhöz, NÁ 160-250 mm között, elágazó idom, LINDAB SAFE TCPU préselt T-idom, gumitömítéssel, horganyzott acéllemezből, DN 160/100, TCPU-160-100 | 5 | db |  |  | 0 | 0
45. | 83-001-2.3.2.1-0869010 | Kör keresztmetszetű légcsatorna és idomaik szerelése, tartószerkezet nélkül, horganyzott acéllemez idomok, spirálkorcolt vagy hajlítható lemezcsőhöz, NÁ 160-250 mm között, elágazó idom, LINDAB SAFE TCPU préselt T-idom, gumitömítéssel, horganyzott acéllemezből, DN 160/160, TCPU-160-160 | 5 | db |  |  | 0 | 0
46. | 83-001-2.3.2.1-0869211 | Kör keresztmetszetű légcsatorna és idomaik szerelése, tartószerkezet nélkül, horganyzott acéllemez idomok, spirálkorcolt vagy hajlítható lemezcsőhöz, NÁ 160-250 mm között, elágazó idom, LINDAB SAFE TU épített excentrikus T-idom, gumitömítéssel, horganyzott acéllemezből, DN 200/100, TCPU-200-100 | 2 | db |  |  | 0 | 0
47. | 83-001-2.3.2.1-0869212 | Kör keresztmetszetű légcsatorna és idomaik szerelése, tartószerkezet nélkül, horganyzott acéllemez idomok, spirálkorcolt vagy hajlítható lemezcsőhöz, NÁ 160-250 mm között, elágazó idom, LINDAB SAFE TU épített excentrikus T-idom, gumitömítéssel, horganyzott acéllemezből, DN 200/125, TCPU-200-125 | 2 | db |  |  | 0 | 0
48. | 83-001-2.3.2.1-0869213 | Kör keresztmetszetű légcsatorna és idomaik szerelése, tartószerkezet nélkül, horganyzott acéllemez idomok, spirálkorcolt vagy hajlítható lemezcsőhöz, NÁ 160-250 mm között, elágazó idom, LINDAB SAFE TU épített excentrikus T-idom, gumitömítéssel, horganyzott acéllemezből, DN 200/160, TCPU-200-160 | 3 | db |  |  | 0 | 0
49. | 83-001-2.3.2.1-0869215 | Kör keresztmetszetű légcsatorna és idomaik szerelése, tartószerkezet nélkül, horganyzott acéllemez idomok, spirálkorcolt vagy hajlítható lemezcsőhöz, NÁ 160-250 mm között, elágazó idom, LINDAB SAFE TU épített excentrikus T-idom, gumitömítéssel, horganyzott acéllemezből, DN 200/200, TCPU-200-200 | 7 | db |  |  | 0 | 0
50. | 83-001-2.3.2.1-0869220 | Kör keresztmetszetű légcsatorna és idomaik szerelése, tartószerkezet nélkül, horganyzott acéllemez idomok, spirálkorcolt vagy hajlítható lemezcsőhöz, NÁ 160-250 mm között, elágazó idom, LINDAB SAFE TU épített excentrikus T-idom, gumitömítéssel, horganyzott acéllemezből, DN 250/160, TCPU-250-160 | 4 | db |  |  | 0 | 0
51. | 83-001-2.3.2.1-0869221 | Kör keresztmetszetű légcsatorna és idomaik szerelése, tartószerkezet nélkül, horganyzott acéllemez idomok, spirálkorcolt vagy hajlítható lemezcsőhöz, NÁ 160-250 mm között, elágazó idom, LINDAB SAFE TU épített excentrikus T-idom, gumitömítéssel, horganyzott acéllemezből, DN 250/200, TCPU-250-200 | 2 | db |  |  | 0 | 0
52. | 83-001-2.3.2.1-0869223 | Kör keresztmetszetű légcsatorna és idomaik szerelése, tartószerkezet nélkül, horganyzott acéllemez idomok, spirálkorcolt vagy hajlítható lemezcsőhöz, NÁ 160-250 mm között, elágazó idom, LINDAB SAFE TU épített excentrikus T-idom, gumitömítéssel, horganyzott acéllemezből, DN 250/250, TCPU-250-250 | 3 | db |  |  | 0 | 0
53. | 83-001-2.3.3.1-0869057 | Kör keresztmetszetű légcsatorna és idomaik szerelése, tartószerkezet nélkül, horganyzott acéllemez idomok, spirálkorcolt vagy hajlítható lemezcsőhöz, NÁ 280-450 mm között, elágazó idom, LINDAB SAFE TCPU préselt T-idom, gumitömítéssel, horganyzott acéllemezből, DN 315/315, TCPU-315-315 | 1 | db |  |  | 0 | 0
54. | 83-003-2.1.1.1-0869701 | Kör keresztmetszetű, csappantyú, pillangószelep, térfogatáram állandósító elem felszerelése, lemezcsatornára, NÁ 350 mm-ig, LINDAB DAMPER DRU beállítószelep, kézi mozgatással, gumitömítéssel, horganyzott acélból, DN 100, DRU-100 | 1 | db |  |  | 0 | 0
55. | 83-003-2.1.1.1-0869702 | Kör keresztmetszetű, csappantyú, pillangószelep, térfogatáram állandósító elem felszerelése, lemezcsatornára, NÁ 350 mm-ig, LINDAB DAMPER DRU beállítószelep, kézi mozgatással, gumitömítéssel, horganyzott acélból, DN 125, DRU-125 | 4 | db |  |  | 0 | 0
56. | 83-003-2.1.1.1-0869704 | Kör keresztmetszetű, csappantyú, pillangószelep, térfogatáram állandósító elem felszerelése, lemezcsatornára, NÁ 350 mm-ig, LINDAB DAMPER DRU beállítószelep, kézi mozgatással, gumitömítéssel, horganyzott acélból, DN 160, DRU-160 | 6 | db |  |  | 0 | 0
57. | 83-003-2.1.1.1-0869705 | Kör keresztmetszetű, csappantyú, pillangószelep, térfogatáram állandósító elem felszerelése, lemezcsatornára, NÁ 350 mm-ig, LINDAB DAMPER DRU beállítószelep, kézi mozgatással, gumitömítéssel, horganyzott acélból, DN 200, DRU-200 | 4 | db |  |  | 0 | 0
58. | 83-003-2.1.1.1-0869706 | Kör keresztmetszetű, csappantyú, pillangószelep, térfogatáram állandósító elem felszerelése, lemezcsatornára, NÁ 350 mm-ig, LINDAB DAMPER DRU beállítószelep, kézi mozgatással, gumitömítéssel, horganyzott acélból, DN 250, DRU-250 | 5 | db |  |  | 0 | 0
59. | 83-003-2.1.1.1-0869707 | Kör keresztmetszetű, csappantyú, pillangószelep, térfogatáram állandósító elem felszerelése, lemezcsatornára, NÁ 350 mm-ig, LINDAB DAMPER DRU beállítószelep, kézi mozgatással, gumitömítéssel, horganyzott acélból, DN 315, DRU-315 | 1 | db |  |  | 0 | 0
60. | 83-001-2.3.2.9-0869614 | Kör keresztmetszetű légcsatorna és idomaik szerelése, tartószerkezet nélkül, horganyzott acéllemez idomok, spirálkorcolt vagy hajlítható lemezcsőhöz, NÁ 160-250 mm között, egyéb idomok, kiegészítő elemek (esővédő, szellőzőcsonk, kifúvó fej, fali hüvely, deflektor, tisztító nyílás, beömlő nyílás, bilincs), LINDAB VHL lamellás szellőző sapka friss levegő beszívására és elhasznált levegő kifúvására, horganyzott acéllemezből, DN200, VH-200 | 2 | db |  |  | 0 | 0
61. | 83-002-1.1.1.1-0312373 | Négyszög keresztmetszetű légrács szerelése falnyílásba, felületnagyság: 0,10 m²-ig, LINDAB COMFORT C21 kétsoros szellőzőrács mozgatható vízszintes-függőleges lamellákkal, elox.alu. C21-400-100 + szerelőkeret, GGR-400-100 | 1 | db |  |  | 0 | 0
62. | 83-002-1.1.1.1-0312374 | Négyszög keresztmetszetű légrács szerelése falnyílásba, felületnagyság: 0,10 m²-ig, LINDAB COMFORT C21 kétsoros szellőzőrács mozgatható vízszintes-függőleges lamellákkal, elox.alu. C21-500-100 + szerelőkeret, GGR-500-100 | 1 | db |  |  | 0 | 0
63. | 83-002-4.1.1.1.1-0115902 | Egyéb befúvó és elszívó szerkezetek, kör vagy négyszög keresztmetszetű légszelep felszerelése lemezcsatornára, NÁ 350 mm-ig, LINDAB COMFORT KU elszívó légszelep, acéllemezből, RAL 9010, KU-100 | 19 | db |  |  | 0 | 0
64. | 83-002-4.1.1.1.1-0115903 | Egyéb befúvó és elszívó szerkezetek, kör vagy négyszög keresztmetszetű légszelep felszerelése lemezcsatornára, NÁ 350 mm-ig, LINDAB COMFORT KU elszívó légszelep, acéllemezből, RAL 9010, KU-125 | 2 | db |  |  | 0 | 0
65. | 83-002-4.1.1.1.1-0115905 | Egyéb befúvó és elszívó szerkezetek, kör vagy négyszög keresztmetszetű légszelep felszerelése lemezcsatornára, NÁ 350 mm-ig, LINDAB COMFORT KU elszívó légszelep, acéllemezből, RAL 9010, KU-160 | 4 | db |  |  | 0 | 0
66. | 83-002-4.1.1.1.1-0115906 | Egyéb befúvó és elszívó szerkezetek, kör vagy négyszög keresztmetszetű légszelep felszerelése lemezcsatornára, NÁ 350 mm-ig, LINDAB COMFORT KU elszívó légszelep, acéllemezből, RAL 9010, KU-200 | 2 | db |  |  | 0 | 0
67. | 83-002-4.1.1.1.1-0115913 | Egyéb befúvó és elszívó szerkezetek, kör vagy négyszög keresztmetszetű légszelep felszerelése lemezcsatornára, NÁ 350 mm-ig, LINDAB COMFORT KI befúvó légszelep, acéllemezből, RAL 9010, KI-125 | 1 | db |  |  | 0 | 0
68. | 83-002-4.1.1.1.1-0115916 | Egyéb befúvó és elszívó szerkezetek, kör vagy négyszög keresztmetszetű légszelep felszerelése lemezcsatornára, NÁ 350 mm-ig, LINDAB COMFORT KI befúvó légszelep, acéllemezből, RAL 9010, KI-200 | 6 | db |  |  | 0 | 0
69. | 83-002-1.4.1.2-0115593 | Négyszög keresztmetszetű mennyezeti befúvók, vagy elszívók felszerelése, légcsatornára, ill. csatlakozó dobozra, felületnagyság: 0,11-0,25 m² között, LINDAB COMFORT RS-15 rotációs befúvó állítható terelőlamellákkal, négyzet alakú, oldal csatl., szelep nélkül, hg.acél, RAL 9010, RS-15-H-S-0-250-1 | 4 | db |  |  | 0 | 0
70. | 83-002-1.4.1.2-0115592 | Négyszög keresztmetszetű mennyezeti befúvók, vagy elszívók felszerelése, légcsatornára, ill. csatlakozó dobozra, felületnagyság: 0,11-0,25 m² között, LINDAB COMFORT RS-15 rotációs befúvó állítható terelőlamellákkal, négyzet alakú, oldal csatl., szelep nélkül, hg.acél, RAL 9010, RS-15-H-S-0-200-1 | 15 | db |  |  | 0 | 0
71. | 83-002-1.4.1.2-0115593 | Négyszög keresztmetszetű mennyezeti befúvók, vagy elszívók felszerelése, légcsatornára, ill. csatlakozó dobozra, felületnagyság: 0,11-0,25 m² között, LINDAB COMFORT RS-15 rotációs befúvó állítható terelőlamellákkal, négyzet alakú, oldal csatl., szelep nélkül, hg.acél, RAL 9010, RS-15-H-S-0-250-1 | 1 | db |  |  | 0 | 0
72. | 83-002-1.2.1-0312103 | Négyszög keresztmetszetű légrács kiegészítő elemeinek felszerelése, felületnagyság: 0,1 m²-ig, LINDAB COMFORT VBA csatlakozódoboz elszívórácshoz, hátoldali csatl., hangszigetelt belsővel, mérőműszer csatl., horganyzott acél, VBA-2-400-100 | 1 | db |  |  | 0 | 0
73. | 83-002-1.2.1-0312104 | Négyszög keresztmetszetű légrács kiegészítő elemeinek felszerelése, felületnagyság: 0,1 m²-ig, LINDAB COMFORT VBA csatlakozódoboz elszívórácshoz, hátoldali csatl., hangszigetelt belsővel, mérőműszer csatl., horganyzott acél, VBA-2-500-100 | 1 | db |  |  | 0 | 0
74. | 83-003-1.3.1.2-0530249 | Négyszög keresztmetszetű tűzvédelmi csappantyú, ill. zsalu felszerelése lemezcsatornára, felületnagyság: 0,11-0,25 m² között, LINDAB WK25 négyszög km. tűzcsappantyú, 230 V-os motorral, termoelektromos kioldóval (500Pa tesztnyomás) CE minősítéssel, WK25-500-500-DSB | 2 | db |  |  | 0 | 0
75. | 83-003-1.3.1.2-0530089 | Négyszög keresztmetszetű tűzvédelmi csappantyú, ill. zsalu felszerelése lemezcsatornára, felületnagyság: 0,11-0,25 m² között, LINDAB WK25 négyszög km. tűzcsappantyú, 230 V-os motorral, termoelektromos kioldóval (500Pa tesztnyomás) CE minősítéssel, WK25-500-300-DSB | 2 | db |  |  | 0 | 0
76. | 83-003-1.1.1.2-0432393 | Négyszög keresztmetszetű szabályozó zsalu felszerelése lemezcsatornára, felületnagyság: 0,11-0,25 m² között, LINDAB szabályozó zsalu, H/B = 500/300 mm, Csz.: JSM, LM230A mozgató motorral | 4 | db |  |  | 0 | 0
77. | 83-003-1.1.1.2-0432383 | Négyszög keresztmetszetű szabályozó zsalu felszerelése lemezcsatornára, felületnagyság: 0,11-0,25 m² között, LINDAB szabályozó zsalu, H/B = 400/250 mm, Csz.: JSM | 3 | db |  |  | 0 | 0
78. | 83-001-1.3.2-0870001 | Négyszög keresztmetszetű légcsatorna és idomaik szerelése, tartószerkezet nélkül, légcsatorna horganyzott acéllemezből, lemezvastagság: 0,9 mm, 501-1000 mm oldalhosszúság között, LINDAB négyszög km. egyenes légcsatorna trapéz merevítéssel 0-699 mm oldalméretben, horganyzott acéllemezből, nyomásállóság +1000 és -630 Pa között, MSZ EN 1507 szerinti "C" tömörségű rendszer szerelhetőségére alkalmas kivitel | 66 | m2 |  |  | 0 | 0
79. | 83-001-1.4.2-0870005 | Négyszög keresztmetszetű légcsatorna és idomaik szerelése, tartószerkezet nélkül, légcsatorna idomok horganyzott acéllemezből, (ív, könyök, kitérő, elágazó, "T", szűkítő, átmeneti, légrács felvételére alkalmas idomok) lemezvastagság: 0,9 mm, 501-1000 mm oldalhosszúság között, LINDAB négyszög km. idom trapéz merevítéssel 0-699 mm oldalméretben, horganyzott acéllemezből, nyomásállóság +1000 és -630 Pa között, MSZ EN 1507 szerinti "C" tömörségű rendszer szerelhetőségére alkalmas kivitel | 46 | m2 |  |  | 0 | 0
80. | 80-005-1.1.4.1.1.1.1-0114112 | Légtechnikai és szellőző berendezések vezetékeinek hő- és hangszigetelése kör illetve négyszög keresztmetszetű, szintetikus gumi alapú kaucsuk tekerccsel nem öntapadós kialakítással, csupasz kivitelben, ragasztással, öntapadó ragasztó szalag lezárással, NÁ 108 mm csőátmérő felett, Armacell Duct lap tekercsben, falvastagság: 9 mm | 226 | m2 |  |  | 0 | 0
81. | 80-005-1.2.2.2.1-0092720 | Légtechnikai és szellőző berendezések vezetékeinek hő- és hangszigetelése kör illetve négyszög keresztmetszetű, szintetikus gumi alapú kaucsuk tekerccsel nem öntapadós kialakítással, csupasz kivitelben, ragasztással, öntapadó ragasztó szalag lezárással, NÁ 108 mm csőátmérő felett, Armacell Duct lap tekercsben, falvastagság: 19 mm | 16 | m2 |  |  | 0 | 0
82. | 43-006-4.2.2-0130108 | Négyszög keresztmetszetű 0,25 m²-nél nagyobb keresztmetszetű, egyenes, vagy íves vezetékek és síkidomú testek burkolása, idomacél bordázatra, 0,51-1,00 m²/db felület között, Hidegen hengerelt alumínium lemez, 0,80 mm Al 99,5 félkemény | 16 | m2 |  |  | 0 | 0
83. | 83-000-01 | Elszívó ernyők szellőzési bekötése. A berendezést a konyhatechnológus szállítja. Csak bekötés, segédanyagokkal. | 2 | db |  |  | 0 | 0
84. | 83-007-6.1.1.1 | Építőelemes klímaberendezések, ventilátoros szekrényelem elhelyezése, normál hangerősséggel, teljesítmény: 10 000 m³/h-ig VTS VVS055-R-FPHCV típusú, V=4700/3700 m3/ó, Dp=500 Pa, automatikával, elhelyezve, beüzemelve, tartószerkezettel. Lapszerelve szállítva, helyszínen összeszerelve. | 1 | db |  |  | 0 | 0
85. | 83-000-02 | Négyszög hangcsillapító elhelyezése és bekötése, LINDAB gyártmányú, SLRB 200 50 500 500 300 típusú. | 2 | db |  |  | 0 | 0
86. | 83-000-03 | Négyszög hangcsillapító elhelyezése és bekötése, LINDAB gyártmányú, SLRS 200 50 500 500 1000 típusú. | 3 | db |  |  | 0 | 0
87. | 57-051-1.1.2-0290403 | Csőtartó szerkezet beépítése, fix, vagy csúszó kivitelben, 2,01- 10,00 kg/db, Fix csőtartó szerkezet 2,01- 10,00 kg/db | 200 | kg |  |  | 0 | 0
88. | 57-051-6.1.1-0471782 | Légcsatorna tartóelemek elhelyezése, légcsatorna függesztő, légcsatornához, HILTI Légcsatorna függesztő MVA-LC 60, Csz.: 386533 | 180 | db |  |  | 0 | 0
89. | 56-055-21.1.2.1.2 | Épületgépészeti rögzitéstechnikai elemek szerelése, ragasztott tőcsavar, kétkomponensű ragasztópatronnal, nagy teherbírásra, furatkészítéssel és furatba rögzítéssel, menetes szárral, M 27-ig, M 10, dübellel | 230 | db |  |  | 0 | 0
90. | 57-051-3.1-0471752 | Légcsatorna bilincsek szerelése, NA 63- 100 mm között, HILTI Légcsatorna bilincs MV-PI 100 M8/M10, Csz.: 2047319 | 2 | db |  |  | 0 | 0
91. | 57-051-3.2-0471754 | Légcsatorna bilincsek szerelése, NA 101- 160 mm között, HILTI Légcsatorna bilincs MV-PI 125 M8/M10, Csz.: 2048120 | 8 | db |  |  | 0 | 0
92. | 57-051-3.2-0471757 | Légcsatorna bilincsek szerelése, NA 101- 160 mm között, HILTI Légcsatorna bilincs MV-PI 160 M8/M10, Csz.: 2048123 | 10 | db |  |  | 0 | 0
93. | 57-051-3.3-0471759 | Légcsatorna bilincsek szerelése, NA 161- 250 mm között, HILTI Légcsatorna bilincs MV-PI 200 M8/M10, Csz.: 2048125 | 15 | db |  |  | 0 | 0
94. | 57-051-3.3-0471761 | Légcsatorna bilincsek szerelése, NA 161- 250 mm között, HILTI Légcsatorna bilincs MV-PI 250 M8/M10, Csz.: 386489 | 12 | db |  |  | 0 | 0
95. | 57-051-3.4-0471764 | Légcsatorna bilincsek szerelése, NA 251- 355 mm között, HILTI Légcsatorna bilincs MV-PI 315 M8/M10, Csz.: 386492 | 1 | db |  |  | 0 | 0
96. | 83-006-2.1.1.1-0430232 | Radiális és félradiális ventilátor elhelyezése, csőventilátor, műanyagházas, járókerék-átmérő: 200 mm-ig, SIG Air Handling műanyagházas csőventilátor, TT MIX PRO 125, 230V/50 Hz, 25/30W, 230/325 m3/h, Csz.: I010191125000 | 1 | db |  |  | 0 | 0
97. | 83-006-2.1.1.1-0430234 | Radiális és félradiális ventilátor elhelyezése, csőventilátor, műanyagházas, járókerék-átmérő: 200 mm-ig, SIG Air Handling műanyagházas csőventilátor, TT MIX PRO 160, 230V/50 Hz, 42/50W, 410/560 m3/h, Csz.: I010191160000 | 2 | db |  |  | 0 | 0
98. | 83-006-2.1.1.1-0430235 | Radiális és félradiális ventilátor elhelyezése, csőventilátor, műanyagházas, járókerék-átmérő: 200 mm-ig, SIG Air Handling műanyagházas csőventilátor, TT MIX PRO 200, 230V/50 Hz, 76/108W, 810/1050 m3/h, Csz.: I010191200000 | 1 | db |  |  | 0 | 0
99. | 83-006-7.3.1-0432002 | Ventilátor kiegészítő elemek elhelyezése, csőventilátorhoz, kisventilátorokhoz, központi szellőztető rendszerekhez, járókerék-átmérő: 200 mm-ig, SIG Air Handling rezgéstompító rögzítő bilincs csőventillátorokhoz, BMK 125, Csz.: I010103125000 | 2 | db |  |  | 0 | 0
100. | 83-006-7.3.1-0432004 | Ventilátor kiegészítő elemek elhelyezése, csőventilátorhoz, kisventilátorokhoz, központi szellőztető rendszerekhez, járókerék-átmérő: 200 mm-ig, SIG Air Handling rezgéstompító rögzítő bilincs csőventillátorokhoz, BMK 160, Csz.: I010103160000 | 4 | db |  |  | 0 | 0
101. | 83-006-7.3.1-0432005 | Ventilátor kiegészítő elemek elhelyezése, csőventilátorhoz, kisventilátorokhoz, központi szellőztető rendszerekhez, járókerék-átmérő: 200 mm-ig, SIG Air Handling rezgéstompító rögzítő bilincs csőventillátorokhoz, BMK 200, Csz.: I010103200000 | 2 | db |  |  | 0 | 0
102. | 83-003-2.1.1.1-0456452 | Kör keresztmetszetű, csappantyú, pillangószelep, térfogatáram állandósító elem felszerelése, lemezcsatornára, NÁ 350 mm-ig, SIG Air Handling légcsatorna hálózatba építhető visszacsapó csappantyú, alumínium, OKA-A 125, Csz.: A080301125000 | 1 | db |  |  | 0 | 0
103. | 83-003-2.1.1.1-0456454 | Kör keresztmetszetű, csappantyú, pillangószelep, térfogatáram állandósító elem felszerelése, lemezcsatornára, NÁ 350 mm-ig, SIG Air Handling légcsatorna hálózatba építhető visszacsapó csappantyú, alumínium, OKA-A 160, Csz.: A080301160000 | 2 | db |  |  | 0 | 0
104. | 83-003-2.1.1.1-0456456 | Kör keresztmetszetű, csappantyú, pillangószelep, térfogatáram állandósító elem felszerelése, lemezcsatornára, NÁ 350 mm-ig, SIG Air Handling légcsatorna hálózatba építhető visszacsapó csappantyú, alumínium, OKA-A 200, Csz.: A080301200000 | 1 | db |  |  | 0 | 0
|  | Építmény közvetlen költségei (HUF) |  |  |  |  | 0 | 0